## 1. výkon panelu
Pořízení jakého panelu o jakém počtu kusů je nejvýhodnější?
ZÁKLADNÍ PARAMETRY VÝKONU PANELU | Wp | Počet panelů |  | Wp | Potřebné množství | P / ks | Cena celkem
Maximální okamžitý výkon jednoho panelu za ideálních podmínek (jasný den, minimum oblačnosti) - Wp | 200 | 1 |  | 50 | 27 | 3000 | 81000
Výkon dle polohy slunce: | relativně | absolutně (Wp) |  | 100 | 14 | 3800 | 53200
Výkon při slunci na východě | 30% | 60 |  | 150 | 11 | 4500 | 49500
Výkon při slunci kolmo či přibližně kolmo | 100% | 200 |  | 200 | 7 | 5500 | 38500
Výkon při slunci na západě | 30% | 60 |  | 250 | 6 | 6600 | 39600
Kolik je nutné pořídit fotovoltaických panelů o specifickém výkonu k nabíjení baterie, která pokryje denní spotřebu chaty či domácnosti při celoročním provozu? |  |  | 6.7456
Potřebný výkon baterie (=průměrná týdenní spotřeba) (Wh) |  |  | 20571.6987
Listy tohoto dokumentu:
1. výkon panelu | Přehled, výsledek a základní parametry výkonu panelu
2. délka výroby | Výpočet délky dne, při které panel vyrábí elektřinu za ideálních podmínek (jasný den, minimum oblačnosti)
3. max. možný denní výkon | Výpočet maximálního možného denního výkonu daného panelu za ideálních podmínek dle jednotlivých měsíců
4. zamračené dny | Průměrný počet zamračených dnů na území ČR dle měřících soustav
5. výroba | Výroba el. energie na základě parametrů z předchozích kroků dle jednotlivých měsíců
6. výroba #2 | Citlivostní analýza (tabulka dat) pro výrobu
7. spotřebiče | Určení spotřebičů a jejich spotřeba v závislosti na délce a periodě užití
8. spotřeba | Spotřeba el. energie dle parametrů
9. srovnání | Výroba / spotřeba

## 2. délka výroby
Výpočet délky dne, při které panel vyrábí elektřinu za ideálních podmínek (jasný den, minimum oblačnosti)
| 1 |  | 2 |  | 3 |  | 4 |  | 5 |  | 6 |  | 7 |  | 8 |  | 9 |  | 10 |  | 11 |  | 12
| leden |  | únor |  | březen |  | duben |  | květen |  | červen |  | červenec |  | srpen |  | září |  | říjen |  | listopad |  | prosinec
| východ | západ | východ | západ | východ | západ | východ | západ | východ | západ | východ | západ | východ | západ | východ | západ | východ | západ | východ | západ | východ | západ | východ | západ
1 | 7:59 | 16:08 | 7:34 | 16:54 | 6:44 | 17:41 | 6:38 | 19:31 | 5:37 | 20:18 | 4:56 | 21:00 | 4:55 | 21:13 | 5:29 | 20:43 | 6:14 | 19:45 | 6:59 | 18:39 | 6:49 | 16:38 | 7:36 | 16:01
2 | 7:58 | 16:09 | 7:33 | 16:55 | 6:42 | 17:43 | 6:36 | 19:33 | 5:35 | 20:20 | 4:55 | 21:01 | 4:55 | 21:12 | 5:30 | 20:42 | 6:16 | 19:43 | 7:01 | 18:37 | 6:51 | 16:36 | 7:37 | 16:01
3 | 7:58 | 16:11 | 7:31 | 16:57 | 6:40 | 17:45 | 6:33 | 19:34 | 5:34 | 20:21 | 4:55 | 21:02 | 4:56 | 21:12 | 5:31 | 20:40 | 6:17 | 19:41 | 7:02 | 18:35 | 6:52 | 16:34 | 7:39 | 16:00
4 | 7:58 | 16:12 | 7:30 | 16:59 | 6:38 | 17:46 | 6:31 | 19:36 | 5:32 | 20:23 | 4:54 | 21:03 | 4:57 | 21:12 | 5:33 | 20:38 | 6:19 | 19:39 | 7:04 | 18:33 | 6:54 | 16:33 | 7:40 | 16:00
5 | 7:58 | 16:13 | 7:28 | 17:00 | 6:36 | 17:48 | 6:29 | 19:37 | 5:30 | 20:24 | 4:54 | 21:04 | 4:58 | 21:11 | 5:34 | 20:37 | 6:20 | 19:36 | 7:05 | 18:31 | 6:56 | 16:31 | 7:41 | 15:59
6 | 7:58 | 16:14 | 7:27 | 17:02 | 6:34 | 17:50 | 6:27 | 19:39 | 5:29 | 20:26 | 4:53 | 21:05 | 4:58 | 21:11 | 5:36 | 20:35 | 6:22 | 19:34 | 7:07 | 18:29 | 6:57 | 16:29 | 7:42 | 15:59
7 | 7:57 | 16:15 | 7:25 | 17:04 | 6:32 | 17:51 | 6:25 | 19:41 | 5:27 | 20:27 | 4:53 | 21:05 | 4:59 | 21:10 | 5:37 | 20:33 | 6:23 | 19:32 | 7:09 | 18:26 | 6:59 | 16:28 | 7:44 | 15:59
8 | 7:57 | 16:16 | 7:23 | 17:06 | 6:30 | 17:53 | 6:23 | 19:42 | 5:25 | 20:29 | 4:52 | 21:06 | 5:00 | 21:09 | 5:39 | 20:32 | 6:25 | 19:30 | 7:10 | 18:24 | 7:01 | 16:26 | 7:45 | 15:59
9 | 7:57 | 16:18 | 7:22 | 17:07 | 6:28 | 17:55 | 6:21 | 19:44 | 5:24 | 20:30 | 4:52 | 21:07 | 5:01 | 21:09 | 5:40 | 20:30 | 6:26 | 19:28 | 7:12 | 18:22 | 7:02 | 16:25 | 7:46 | 15:58
10 | 7:56 | 16:19 | 7:20 | 17:09 | 6:25 | 17:56 | 6:19 | 19:45 | 5:22 | 20:32 | 4:51 | 21:08 | 5:02 | 21:08 | 5:42 | 20:28 | 6:28 | 19:26 | 7:13 | 18:20 | 7:04 | 16:23 | 7:47 | 15:58
11 | 7:56 | 16:20 | 7:18 | 17:11 | 6:23 | 17:58 | 6:16 | 19:47 | 5:21 | 20:33 | 4:51 | 21:08 | 5:03 | 21:07 | 5:43 | 20:26 | 6:29 | 19:23 | 7:15 | 18:18 | 7:06 | 16:22 | 7:48 | 15:58
12 | 7:55 | 16:22 | 7:17 | 17:12 | 6:21 | 17:59 | 6:14 | 19:48 | 5:19 | 20:35 | 4:51 | 21:09 | 5:04 | 21:07 | 5:45 | 20:25 | 6:31 | 19:21 | 7:16 | 18:16 | 7:07 | 16:20 | 7:49 | 15:58
13 | 7:54 | 16:23 | 7:15 | 17:14 | 6:19 | 18:01 | 6:12 | 19:50 | 5:18 | 20:36 | 4:51 | 21:10 | 5:05 | 21:06 | 5:46 | 20:23 | 6:32 | 19:19 | 7:18 | 18:14 | 7:09 | 16:19 | 7:50 | 15:58
14 | 7:54 | 16:25 | 7:13 | 17:16 | 6:17 | 18:03 | 6:10 | 19:52 | 5:16 | 20:37 | 4:50 | 21:10 | 5:06 | 21:05 | 5:47 | 20:21 | 6:34 | 19:17 | 7:20 | 18:12 | 7:10 | 16:18 | 7:51 | 15:58
15 | 7:53 | 16:26 | 7:11 | 17:18 | 6:15 | 18:04 | 6:08 | 19:53 | 5:15 | 20:39 | 4:50 | 21:11 | 5:07 | 21:04 | 5:49 | 20:19 | 6:35 | 19:15 | 7:21 | 18:10 | 7:12 | 16:16 | 7:52 | 15:58
16 | 7:52 | 16:28 | 7:09 | 17:19 | 6:13 | 18:06 | 6:06 | 19:55 | 5:13 | 20:40 | 4:50 | 21:11 | 5:08 | 21:03 | 5:50 | 20:17 | 6:37 | 19:12 | 7:23 | 18:08 | 7:14 | 16:15 | 7:52 | 15:58
17 | 7:51 | 16:29 | 7:08 | 17:21 | 6:10 | 18:07 | 6:04 | 19:56 | 5:12 | 20:42 | 4:50 | 21:12 | 5:09 | 21:02 | 5:52 | 20:15 | 6:38 | 19:10 | 7:24 | 18:06 | 7:15 | 16:14 | 7:53 | 15:59
18 | 7:50 | 16:31 | 7:06 | 17:23 | 6:08 | 18:09 | 6:02 | 19:58 | 5:11 | 20:43 | 4:50 | 21:12 | 5:10 | 21:01 | 5:53 | 20:13 | 6:40 | 19:08 | 7:26 | 18:04 | 7:17 | 16:13 | 7:54 | 15:59
19 | 7:50 | 16:32 | 7:04 | 17:25 | 6:06 | 18:11 | 6:00 | 19:59 | 5:09 | 20:44 | 4:50 | 21:12 | 5:12 | 21:00 | 5:55 | 20:11 | 6:41 | 19:06 | 7:28 | 18:02 | 7:18 | 16:12 | 7:54 | 15:59
20 | 7:49 | 16:34 | 7:02 | 17:26 | 6:04 | 18:12 | 5:58 | 20:01 | 5:08 | 20:46 | 4:50 | 21:13 | 5:13 | 20:59 | 5:56 | 20:10 | 6:43 | 19:04 | 7:29 | 18:00 | 7:20 | 16:11 | 7:55 | 16:00
21 | 7:48 | 16:35 | 7:00 | 17:28 | 6:02 | 18:14 | 5:56 | 20:03 | 5:07 | 20:47 | 4:51 | 21:13 | 5:14 | 20:58 | 5:58 | 20:08 | 6:44 | 19:01 | 7:31 | 17:58 | 7:22 | 16:10 | 7:56 | 16:00
22 | 7:47 | 16:37 | 6:58 | 17:30 | 5:59 | 18:15 | 5:54 | 20:04 | 5:06 | 20:48 | 4:51 | 21:13 | 5:15 | 20:57 | 5:59 | 20:06 | 6:46 | 18:59 | 7:32 | 17:56 | 7:23 | 16:08 | 7:56 | 16:01
23 | 7:46 | 16:38 | 6:56 | 17:31 | 5:57 | 18:17 | 5:52 | 20:06 | 5:05 | 20:50 | 4:51 | 21:13 | 5:17 | 20:56 | 6:01 | 20:04 | 6:47 | 18:57 | 7:34 | 17:54 | 7:25 | 16:08 | 7:57 | 16:01
24 | 7:44 | 16:40 | 6:54 | 17:33 | 5:55 | 18:19 | 5:50 | 20:07 | 5:04 | 20:51 | 4:51 | 21:13 | 5:18 | 20:54 | 6:02 | 20:02 | 6:49 | 18:55 | 7:36 | 17:52 | 7:26 | 16:07 | 7:57 | 16:02
25 | 7:43 | 16:42 | 6:52 | 17:35 | 5:53 | 18:20 | 5:48 | 20:09 | 5:02 | 20:52 | 4:52 | 21:13 | 5:19 | 20:53 | 6:04 | 19:59 | 6:50 | 18:53 | 6:37 | 16:50 | 7:28 | 16:06 | 7:57 | 16:02
26 | 7:42 | 16:43 | 6:50 | 17:36 | 5:51 | 18:22 | 5:46 | 20:10 | 5:01 | 20:53 | 4:52 | 21:13 | 5:20 | 20:52 | 6:05 | 19:57 | 6:52 | 18:50 | 6:39 | 16:48 | 7:29 | 16:05 | 7:58 | 16:03
27 | 7:41 | 16:45 | 6:48 | 17:38 | 5:49 | 18:23 | 5:45 | 20:12 | 5:00 | 20:54 | 4:53 | 21:13 | 5:22 | 20:50 | 6:07 | 19:55 | 6:53 | 18:48 | 6:41 | 16:46 | 7:31 | 16:04 | 7:58 | 16:04
28 | 7:40 | 16:47 | 6:46 | 17:40 | 5:46 | 18:25 | 5:43 | 20:13 | 5:00 | 20:56 | 4:53 | 21:13 | 5:23 | 20:49 | 6:08 | 19:53 | 6:55 | 18:46 | 6:42 | 16:45 | 7:32 | 16:03 | 7:58 | 16:05
29 | 7:38 | 16:48 |  |  | 6:44 | 19:26 | 5:41 | 20:15 | 4:59 | 20:57 | 4:54 | 21:13 | 5:25 | 20:48 | 6:10 | 19:51 | 6:56 | 18:44 | 6:44 | 16:43 | 7:33 | 16:03 | 7:58 | 16:05
30 | 7:37 | 16:50 |  |  | 6:42 | 19:28 | 5:39 | 20:17 | 4:58 | 20:58 | 4:54 | 21:13 | 5:26 | 20:46 | 6:11 | 19:49 | 6:58 | 18:42 | 6:46 | 16:41 | 7:35 | 16:02 | 7:58 | 16:06
31 | 7:36 | 16:52 |  |  | 6:40 | 19:30 |  |  | 4:57 | 20:59 |  |  | 5:27 | 20:45 | 6:13 | 19:47 |  |  | 6:47 | 16:39 |  |  | 7:59 | 16:07
průměr: | 7:50 | 16:28 | 7:11 | 17:17 | 6:18 | 18:12 | 6:08 | 19:54 | 5:15 | 20:40 | 4:52 | 21:09 | 5:09 | 21:02 | 5:50 | 20:16 | 6:36 | 19:13 | 7:09 | 17:55 | 7:13 | 16:17 | 7:51 | 16:00
svit: | 8:38 |  | 10:05 |  | 11:53 |  | 13:46 |  | 15:25 |  | 16:17 |  | 15:52 |  | 14:26 |  | 12:37 |  | 10:45 |  | 9:05 |  | 8:10
Měsíc | 1 | 2 | 3 | 4 | 5 | 6 | 7 | 8 | 9 | 10 | 11 | 12
Svit | 8:38 | 10:05 | 11:53 | 13:46 | 15:25 | 16:17 | 15:52 | 14:26 | 12:37 | 10:45 | 9:05 | 8:10
Zdroj dat pro čas východu a západu slunce v jednotlivých dnech |  |  |  | http://goo.gl/fPG9i

## 3. max. možný denní výkon
Výpočet maximálního možného denního výkonu daného panelu za ideálních podmínek dle jednotlivých měsíců
| 1 | 2 | 3 | 4 | 5 | 6 | 7 | 8 | 9 | 10 | 11 | 12
| leden | únor | březen | duben | květen | červen | červenec | srpen | září | říjen | listopad | prosinec
délka výroby | 8:38 | 10:05 | 11:53 | 13:46 | 15:25 | 16:17 | 15:52 | 14:26 | 12:37 | 10:45 | 9:05 | 8:10
1/3 délky výroby (h) | 2.8781 | 3.3629 | 3.9631 | 4.5909 | 5.1387 | 5.4294 | 5.2912 | 4.8108 | 4.2081 | 3.5855 | 3.0263 | 2.7219
Výkon - východ (Wh) | 172.6882 | 201.7738 | 237.7849 | 275.4556 | 308.3226 | 325.7667 | 317.4731 | 288.6452 | 252.4889 | 215.129 | 181.5778 | 163.3118
Výkon - kolmo (Wh) | 575.6272 | 672.5794 | 792.6165 | 918.1852 | 1027.7419 | 1085.8889 | 1058.2437 | 962.1505 | 841.6296 | 717.0968 | 605.2593 | 544.3728
Výkon - západ (Wh) | 172.6882 | 201.7738 | 237.7849 | 275.4556 | 308.3226 | 325.7667 | 317.4731 | 288.6452 | 252.4889 | 215.129 | 181.5778 | 163.3118
Max. denní výkon za optim. podmínek (Wh) | 921.0036 | 1076.127 | 1268.1864 | 1469.0963 | 1644.3871 | 1737.4222 | 1693.19 | 1539.4409 | 1346.6074 | 1147.3548 | 968.4148 | 870.9964

## 4. zamračené dny
Průměrný počet zamračených dnů na území ČR dle měřících soustav (průměr naměřených hodnot v letech 1961-2000) | [5 empty] | Zdroj dat: http://geography.upol.cz/soubory/studium/dp/2010/2010_Voznickova.pdf
| 1 | 2 | 3 | 4 | 5 | 6 | 7 | 8 | 9 | 10 | 11 | 12
| leden | únor | březen | duben | květen | červen | červenec | srpen | září | říjen | listopad | prosinec
Krušnohorská soustava | 19.25 | 15 | 14.03 | 10.5 | 8.9 | 9.18 | 9 | 7.45 | 8.93 | 12.5 | 18.53 | 20.08
Krkonošsko | 18.43 | 15.67 | 14.3 | 10.7 | 9.3 | 9.37 | 8.93 | 7.3 | 9.77 | 12.6 | 18.87 | 20.1
Česká tabule | 17.5 | 13.95 | 12.3 | 9.3 | 8.3 | 8.1 | 8.25 | 5.95 | 8.15 | 10.7 | 17.05 | 18.6
Poberounská soustava | 17.13 | 13.27 | 12.83 | 9.63 | 8.07 | 8.53 | 7.87 | 6.47 | 7.93 | 11.1 | 16.97 | 18.43
Vněkarpatské sníženiny | 17.9 | 14.05 | 12.55 | 9.55 | 8.8 | 8.4 | 8.05 | 6.45 | 7.75 | 10.9 | 18.25 | 19.65
Česko-moravská soustava | 13.77 | 10.67 | 9.57 | 7.2 | 6.5 | 6.23 | 5.93 | 5.03 | 6.3 | 8.67 | 14.07 | 14.97
Vnější Západní Karpaty | 17.75 | 15.03 | 14.58 | 11.53 | 9.75 | 9.5 | 9.38 | 8.45 | 9.85 | 12.15 | 18.08 | 19.83
PRŮMĚR: | 17.39 | 13.9486 | 12.88 | 9.7729 | 8.5171 | 8.4729 | 8.2014 | 6.7286 | 8.3829 | 11.2314 | 17.4029 | 18.8086
počet dnů v měsíci | 31 | 28 | 31 | 30 | 31 | 30 | 31 | 31 | 30 | 31 | 30 | 31
PRAVDĚPODOBNOST VÝSKYTU ZAMRAČENÝCH DNŮ | 56.1% | 49.82% | 41.55% | 32.58% | 27.47% | 28.24% | 26.46% | 21.71% | 27.94% | 36.23% | 58.01% | 60.67%
Výkon při zamračeném dni | Výkon při nezamračeném dni
10% - 50% | 70% - 100%

## 5. výroba #1
Simulace výroby el. energie na základě parametrů z předchozích kroků dle jednotlivých měsíců
Jednotka: | Wh |  | Počet simulovaných dnů: |  |  | 36500
1 | LEDEN
roky / dny | 1 | 2 | 3 | 4 | 5 | 6 | 7 | 8 | 9 | 10 | 11 | 12 | 13 | 14 | 15 | 16 | 17 | 18 | 19 | 20 | 21 | 22 | 23 | 24 | 25 | 26 | 27 | 28 | 29 | 30 | 31 | Celkem za měsíc | Průměr na den | Průměr na týden | Denní minimum | Týdenní minimum
1 | 679.1969 | 338.8206 | 832.6328 | 443.8286 | 887.6172 | 345.8936 | 314.0886 | 730.317 | 208.6919 | 163.4853 | 260.3266 | 403.3855 | 136.3425 | 768.9009 | 788.399 | 786.0942 | 827.3469 | 314.6585 | 215.7155 | 231.3735 | 124.0327 | 244.3873 | 176.9839 | 830.1271 | 426.978 | 838.7651 | 95.6577 | 684.9115 | 717.8436 | 338.7221 | 99.8422 | 14255.3669 | 890.9604 | 3274.7397 | 95.6577 | 2671.4497
2 | 900.6267 | 689.3707 | 891.9264 | 295.24 | 747.8814 | 427.7187 | 94.6176 | 790.9183 | 341.5496 | 346.0666 | 785.1304 | 330.5884 | 119.277 | 778.7706 | 172.0904 | 128.0742 | 106.0456 | 238.4095 | 730.7926 | 774.5917 | 723.2016 | 756.8309 | 247.3819 | 678.6642 | 292.9879 | 866.612 | 380.3077 | 755.0533 | 219.3735 | 705.5538 | 118.3869 | 15434.0404 | 497.8723 | 3597.6815 | 94.6176 | 2873.2057
3 | 715.955 | 688.5413 | 345.2849 | 681.1272 | 687.4812 | 292.1458 | 706.2404 | 149.7303 | 110.4722 | 720.0785 | 367.4967 | 760.8064 | 433.3001 | 254.9388 | 145.6427 | 350.8998 | 877.5724 | 127.3162 | 661.673 | 108.5742 | 699.2494 | 442.7342 | 715.0294 | 767.6594 | 430.1761 | 308.0228 | 838.8733 | 806.3134 | 145.8272 | 337.5592 | 675.6976 | 15352.4192 | 495.2393 | 3548.3338 | 108.5742 | 2796.823
4 | 644.9436 | 253.8646 | 693.0197 | 190.4322 | 748.7449 | 392.9225 | 770.3161 | 907.398 | 872.4513 | 304.0836 | 436.7235 | 731.7084 | 251.1476 | 234.6013 | 308.1219 | 344.6458 | 200.1731 | 662.7238 | 309.589 | 849.4344 | 180.1864 | 662.1874 | 711.4897 | 910.3046 | 898.3358 | 224.4749 | 773.1076 | 320.1998 | 663.9338 | 276.884 | 387.3689 | 16115.5186 | 519.8554 | 3696.8329 | 180.1864 | 2854.8743
5 | 440.0629 | 196.7337 | 277.7415 | 128.847 | 829.2512 | 419.4022 | 448.3156 | 830.3643 | 138.0597 | 447.888 | 218.6646 | 865.3366 | 676.5628 | 698.274 | 237.9713 | 916.7979 | 93.5708 | 728.5771 | 696.0121 | 434.0388 | 446.4417 | 413.125 | 678.5778 | 691.4845 | 739.0294 | 226.8168 | 713.3178 | 172.4995 | 898.9156 | 847.7254 | 863.7788 | 16414.1842 | 529.4898 | 3450.9411 | 93.5708 | 2740.3541
6 | 303.3061 | 356.9391 | 166.4696 | 223.0191 | 796.9192 | 675.9609 | 162.7895 | 321.6474 | 374.1057 | 903.5033 | 176.8007 | 295.3079 | 133.9546 | 348.8939 | 765.4644 | 195.6668 | 680.4552 | 431.7534 | 143.387 | 745.7116 | 671.0893 | 280.1778 | 324.9927 | 149.726 | 289.3848 | 392.9899 | 902.4693 | 764.3897 | 890.2479 | 731.3154 | 721.4851 | 14320.3231 | 461.9459 | 2994.3187 | 133.9546 | 2554.2135
7 | 107.3618 | 363.2998 | 782.1675 | 815.9938 | 381.1572 | 415.1286 | 408.4652 | 382.0695 | 270.6117 | 289.0798 | 102.988 | 835.4216 | 397.7973 | 808.498 | 305.5961 | 155.0437 | 249.8183 | 297.1332 | 123.7157 | 765.7083 | 308.2354 | 303.8157 | 382.2393 | 443.0428 | 458.1493 | 674.3993 | 823.0847 | 221.9485 | 448.977 | 361.5753 | 238.0487 | 12920.5713 | 416.7926 | 2967.9926 | 102.988 | 2205.2506
8 | 660.2666 | 842.4894 | 324.9558 | 907.0675 | 355.8804 | 898.681 | 281.2236 | 200.744 | 225.4576 | 164.3869 | 458.4519 | 208.0006 | 919.6863 | 768.5662 | 146.5309 | 427.5571 | 654.0333 | 456.7992 | 153.9791 | 764.3097 | 185.8156 | 252.4071 | 286.0967 | 664.0887 | 433.7821 | 342.5925 | 291.0108 | 249.1884 | 263.7637 | 189.1704 | 787.0503 | 13764.0336 | 444.0011 | 3131.0123 | 146.5309 | 2519.1664
9 | 246.969 | 316.8601 | 438.5682 | 286.7547 | 806.4034 | 170.164 | 740.1011 | 201.4271 | 771.2346 | 386.4908 | 752.0528 | 195.1356 | 94.8823 | 262.6168 | 345.9757 | 765.6365 | 854.9934 | 145.6027 | 137.1574 | 918.6364 | 681.4699 | 404.8515 | 798.6924 | 262.0149 | 223.8245 | 857.7531 | 878.5517 | 834.3275 | 801.2631 | 241.9958 | 324.746 | 15147.153 | 488.6178 | 3444.787 | 94.8823 | 2663.84
10 | 315.7612 | 418.3679 | 407.1863 | 859.6348 | 714.3641 | 377.6545 | 850.6599 | 885.6391 | 814.8184 | 179.9009 | 906.7374 | 145.3672 | 113.4013 | 762.1241 | 234.4999 | 779.8877 | 426.5733 | 104.9832 | 694.8625 | 796.4942 | 278.8852 | 771.191 | 205.5345 | 447.2564 | 782.2902 | 238.9735 | 759.0597 | 778.1429 | 137.0855 | 453.2584 | 457.3202 | 16097.9155 | 519.2876 | 3762.5628 | 104.9832 | 3316.1861
11 | 414.9441 | 813.3963 | 747.5608 | 725.7764 | 122.4214 | 713.4932 | 325.6415 | 109.4279 | 858.5841 | 762.0173 | 135.0602 | 201.1916 | 777.3712 | 290.7374 | 727.6082 | 204.2307 | 121.4429 | 247.2477 | 911.6498 | 191.7033 | 893.2141 | 421.3224 | 808.1995 | 435.14 | 852.3711 | 333.4909 | 672.8536 | 787.4413 | 822.3591 | 837.3503 | 692.0302 | 16957.2787 | 547.009 | 3651.3848 | 109.4279 | 3134.3897
12 | 422.6752 | 105.7887 | 312.2078 | 804.2772 | 234.9458 | 682.3238 | 286.302 | 170.5838 | 95.9786 | 427.2555 | 295.3806 | 855.0957 | 685.0077 | 856.0958 | 876.0552 | 812.7899 | 196.6484 | 317.1265 | 784.403 | 736.0391 | 337.0304 | 417.2147 | 265.8798 | 147.9953 | 188.9146 | 705.142 | 790.7593 | 219.402 | 246.9864 | 664.4269 | 747.1439 | 14687.8755 | 473.8024 | 3257.3296 | 95.9786 | 2735.3077
13 | 215.0924 | 866.0501 | 655.1799 | 128.7919 | 200.8429 | 683.5957 | 426.0417 | 373.3004 | 445.3334 | 328.7252 | 132.0063 | 869.4958 | 805.6676 | 868.1651 | 749.5098 | 311.7282 | 439.1607 | 298.7922 | 745.9352 | 700.734 | 696.3595 | 885.5428 | 346.7296 | 786.4176 | 728.5132 | 381.316 | 811.2272 | 891.5753 | 441.6874 | 123.268 | 865.1265 | 17201.9117 | 554.9004 | 3942.9574 | 123.268 | 3175.5946
14 | 406.6971 | 686.4342 | 172.8368 | 395.8575 | 459.8419 | 798.0574 | 208.8472 | 180.7427 | 113.9307 | 866.715 | 423.7385 | 914.9641 | 292.7317 | 819.205 | 906.5817 | 190.9951 | 288.6258 | 103.8878 | 691.3857 | 883.7393 | 93.7981 | 158.9407 | 901.9493 | 325.95 | 896.1454 | 398.6403 | 152.0826 | 835.5825 | 157.0438 | 646.2822 | 912.5305 | 15284.7608 | 493.0568 | 3392.2261 | 93.7981 | 3128.572
15 | 653.8291 | 200.8015 | 649.118 | 894.2948 | 128.1317 | 841.3595 | 744.9958 | 403.5706 | 905.954 | 385.3873 | 849.6521 | 665.8866 | 833.8272 | 660.6695 | 722.5199 | 350.184 | 405.669 | 823.5829 | 452.5649 | 830.9822 | 680.4411 | 701.2298 | 135.5988 | 777.5792 | 204.2694 | 667.1803 | 367.2116 | 262.0442 | 780.4769 | 431.5844 | 275.4706 | 17686.0668 | 570.5183 | 4049.6337 | 128.1317 | 3115.1133
16 | 361.3524 | 703.5217 | 247.8012 | 445.1122 | 419.3918 | 738.7599 | 168.7981 | 893.9918 | 906.6606 | 392.3464 | 663.9373 | 321.5984 | 814.0891 | 857.1743 | 95.6781 | 198.8648 | 666.9171 | 710.0275 | 903.1129 | 139.5555 | 322.0642 | 377.1505 | 900.0737 | 196.9285 | 830.4069 | 272.6761 | 741.8113 | 150.521 | 188.9906 | 169.1739 | 130.4912 | 14928.9788 | 481.58 | 3610.0808 | 95.6781 | 3036.2201
17 | 373.5356 | 731.3391 | 905.4791 | 885.4583 | 912.2601 | 710.2552 | 226.9223 | 821.5483 | 842.0349 | 845.0942 | 678.787 | 854.3755 | 258.2952 | 717.1816 | 746.6275 | 115.5885 | 339.5259 | 753.2422 | 698.5364 | 748.6104 | 812.4438 | 809.1719 | 210.6513 | 759.0052 | 178.469 | 159.2573 | 221.5106 | 323.8878 | 265.9122 | 342.3465 | 313.4944 | 17560.8474 | 566.4789 | 4159.7736 | 115.5885 | 2661.953
18 | 93.722 | 133.3424 | 133.8097 | 722.2386 | 804.623 | 375.2392 | 439.7785 | 738.1909 | 837.4841 | 262.4293 | 253.9631 | 742.8818 | 282.8981 | 736.1692 | 874.0174 | 400.411 | 451.7619 | 740.6361 | 267.961 | 340.4874 | 118.3912 | 888.8873 | 813.6262 | 763.0692 | 453.6314 | 284.5548 | 134.0148 | 832.2328 | 418.5863 | 444.6402 | 795.4451 | 15579.1239 | 502.5524 | 3480.1131 | 93.722 | 2702.7533
19 | 749.1448 | 174.4091 | 318.0497 | 799.5644 | 236.8746 | 906.1869 | 811.2379 | 714.7645 | 240.9419 | 677.849 | 395.2243 | 306.9943 | 689.825 | 321.9847 | 439.7917 | 660.1514 | 184.3367 | 116.999 | 349.2939 | 775.0085 | 725.6073 | 884.9216 | 403.3628 | 695.6793 | 712.8624 | 187.4852 | 369.8838 | 97.5107 | 754.6023 | 269.936 | 769.5845 | 15740.068 | 507.7441 | 3486.4863 | 97.5107 | 3251.1885
20 | 412.5057 | 697.4257 | 841.0656 | 779.2955 | 171.0211 | 782.9335 | 791.7946 | 281.6321 | 422.4867 | 301.0506 | 251.0572 | 225.4863 | 447.3926 | 749.1283 | 782.714 | 162.8629 | 171.7104 | 423.6823 | 906.4505 | 313.0443 | 702.7847 | 763.1868 | 208.6334 | 341.2467 | 757.3452 | 134.3249 | 130.2497 | 817.3732 | 717.6467 | 423.8309 | 415.7709 | 15327.1329 | 494.4236 | 3442.4711 | 130.2497 | 2678.2337
21 | 335.9663 | 698.9285 | 277.9435 | 804.4327 | 161.1071 | 245.99 | 413.9835 | 753.6148 | 96.2003 | 738.2546 | 871.5461 | 245.7168 | 456.0082 | 449.1144 | 891.4454 | 800.4033 | 844.5056 | 707.9067 | 811.0777 | 408.777 | 775.0589 | 854.8737 | 317.8161 | 273.1461 | 780.6867 | 134.2408 | 161.1895 | 386.4029 | 753.5627 | 885.9583 | 866.6585 | 17202.5166 | 554.9199 | 3674.0843 | 96.2003 | 2908.3558
22 | 97.4935 | 724.4847 | 684.6544 | 747.5301 | 832.0009 | 847.6244 | 302.4137 | 852.0579 | 187.9148 | 278.8055 | 106.3065 | 259.4754 | 878.931 | 329.8423 | 652.1188 | 873.1547 | 721.9897 | 221.6144 | 250.3251 | 265.4873 | 860.6371 | 151.8765 | 200.7786 | 122.8337 | 259.7962 | 713.854 | 100.8718 | 311.3362 | 241.4697 | 237.5256 | 656.3608 | 13971.5652 | 450.6957 | 3209.0523 | 97.4935 | 1861.3469
23 | 836.7336 | 844.9049 | 809.7635 | 360.1287 | 864.6062 | 710.4749 | 758.4531 | 736.9217 | 893.3141 | 435.0682 | 115.3842 | 245.5005 | 742.3311 | 725.1943 | 787.546 | 686.8272 | 272.3541 | 838.33 | 392.6183 | 94.7986 | 211.7528 | 256.6569 | 815.175 | 115.765 | 830.3146 | 863.7335 | 736.5214 | 831.7612 | 106.8274 | 261.6005 | 216.9379 | 17398.2991 | 561.2355 | 4203.2334 | 94.7986 | 3284.227
24 | 862.9092 | 845.2417 | 384.1831 | 182.753 | 838.6528 | 328.4641 | 169.1575 | 190.773 | 430.9568 | 237.448 | 655.2042 | 101.2658 | 235.9727 | 216.4031 | 855.7863 | 234.6794 | 382.6031 | 657.7133 | 429.2097 | 344.1127 | 444.1287 | 181.5068 | 331.6127 | 287.7482 | 857.2567 | 260.5661 | 841.2507 | 650.9161 | 438.8194 | 661.626 | 769.8385 | 14308.7595 | 461.5729 | 3109.6189 | 101.2658 | 2068.0236
25 | 280.7192 | 665.7162 | 833.0575 | 823.776 | 322.2196 | 714.9398 | 441.442 | 853.2645 | 308.6624 | 764.5045 | 343.924 | 346.7885 | 670.3193 | 886.8737 | 850.588 | 688.8846 | 723.828 | 794.8132 | 784.4545 | 830.0289 | 427.485 | 170.4855 | 441.6831 | 253.8091 | 278.1012 | 292.0077 | 205.098 | 850.7717 | 730.6063 | 819.4179 | 680.881 | 18079.1509 | 583.1984 | 3962.0614 | 170.4855 | 2491.9562
26 | 805.5356 | 281.0178 | 231.7552 | 410.2351 | 405.884 | 855.6942 | 907.834 | 349.5844 | 652.7697 | 799.8163 | 383.5858 | 438.8536 | 141.012 | 187.8498 | 726.562 | 846.4893 | 906.3301 | 395.7077 | 176.5009 | 362.6429 | 457.986 | 365.5204 | 663.9869 | 177.9847 | 122.0776 | 275.7325 | 266.4263 | 770.966 | 270.7646 | 268.5365 | 870.4748 | 14776.1167 | 476.6489 | 3341.5852 | 122.0776 | 2642.6943
27 | 812.6975 | 255.3706 | 822.0311 | 370.4028 | 816.9558 | 194.56 | 320.7588 | 184.1267 | 663.6556 | 825.8623 | 771.9052 | 776.3053 | 733.7347 | 96.6463 | 371.721 | 695.1985 | 251.664 | 151.1974 | 397.6566 | 708.7595 | 204.8794 | 374.0389 | 368.1176 | 438.954 | 172.7695 | 204.7263 | 767.7234 | 654.2327 | 398.2926 | 377.4219 | 145.4737 | 14327.84 | 462.1884 | 3351.6629 | 96.6463 | 2781.0764
28 | 771.2308 | 748.6179 | 770.3496 | 154.6559 | 702.9826 | 791.4422 | 350.1067 | 348.9234 | 893.3499 | 183.0327 | 792.3892 | 151.9739 | 317.6835 | 292.6244 | 910.9458 | 208.8849 | 130.16 | 383.1322 | 853.8857 | 846.0032 | 770.4623 | 721.0742 | 328.2398 | 769.4679 | 311.3232 | 864.5585 | 700.5993 | 217.091 | 893.3281 | 768.2522 | 179.3046 | 17126.0757 | 552.4541 | 3821.2977 | 130.16 | 2979.977
29 | 811.5953 | 696.26 | 757.9011 | 418.8994 | 96.1713 | 317.7981 | 283.1535 | 114.0625 | 291.7664 | 871.4313 | 866.6058 | 371.797 | 99.9791 | 159.9404 | 409.0748 | 807.4114 | 826.1779 | 421.8915 | 776.4012 | 794.7224 | 741.3684 | 123.0203 | 310.5971 | 881.7194 | 792.5836 | 320.7204 | 391.8303 | 121.7268 | 136.0299 | 649.8466 | 214.0205 | 14876.504 | 479.8872 | 3469.1517 | 96.1713 | 2775.5825
30 | 341.5887 | 294.0821 | 780.9606 | 238.6444 | 671.8529 | 221.7455 | 702.5015 | 663.6706 | 793.8794 | 894.0279 | 276.137 | 269.4275 | 690.6349 | 865.3732 | 210.7244 | 760.9638 | 724.3298 | 731.2609 | 744.2039 | 121.418 | 216.1041 | 305.7237 | 750.3623 | 181.9863 | 260.0643 | 791.4343 | 332.8752 | 678.7969 | 226.211 | 913.4508 | 376.6316 | 16031.0674 | 517.1312 | 3628.6935 | 121.418 | 3251.3756
31 | 381.9603 | 896.8796 | 327.289 | 744.9875 | 783.0784 | 212.4311 | 859.3411 | 814.6329 | 459.6211 | 877.891 | 174.9501 | 786.5315 | 263.6045 | 372.1443 | 200.5761 | 811.4952 | 194.7756 | 834.1478 | 854.836 | 360.4066 | 788.3748 | 317.263 | 905.1326 | 909.0982 | 329.3413 | 145.9175 | 295.299 | 913.6914 | 419.6761 | 701.6024 | 838.3123 | 17775.2884 | 573.3964 | 3953.9244 | 145.9175 | 3749.3754
32 | 182.7457 | 859.2244 | 199.519 | 752.461 | 177.5031 | 357.6296 | 654.3373 | 790.1634 | 334.0834 | 200.6919 | 347.7508 | 444.8509 | 97.1137 | 674.2709 | 143.1103 | 737.318 | 278.5925 | 739.0576 | 793.2938 | 447.8917 | 712.4581 | 355.2109 | 775.8861 | 750.8887 | 876.7262 | 345.3904 | 736.5165 | 288.2976 | 225.1526 | 175.3295 | 230.2585 | 14683.724 | 473.6685 | 3513.2458 | 97.1137 | 2888.9249
33 | 111.2444 | 243.9583 | 124.2199 | 458.9663 | 290.988 | 314.6704 | 444.4889 | 110.6731 | 383.0694 | 866.8963 | 222.747 | 107.3552 | 732.6272 | 346.693 | 807.8723 | 836.296 | 282.9593 | 132.6645 | 156.2103 | 747.8824 | 346.7731 | 659.2296 | 146.0312 | 161.8137 | 654.2949 | 649.7737 | 726.0805 | 901.223 | 276.8243 | 221.8548 | 168.6618 | 12635.0428 | 407.582 | 2991.9255 | 107.3552 | 1988.5362
34 | 906.686 | 93.4448 | 699.4599 | 888.2486 | 123.8666 | 646.9061 | 673.8125 | 876.6864 | 750.2974 | 805.7162 | 807.6188 | 646.8884 | 877.0459 | 262.4299 | 268.132 | 817.9643 | 876.7761 | 397.068 | 830.7396 | 195.8558 | 729.1561 | 895.8995 | 845.5592 | 816.7987 | 211.2167 | 773.9951 | 775.9692 | 880.9249 | 878.6671 | 267.9249 | 253.4368 | 19775.1915 | 637.9094 | 4593.7907 | 93.4448 | 4032.4246
35 | 387.3256 | 295.4945 | 297.5039 | 859.7978 | 244.4225 | 687.0752 | 325.9797 | 103.8138 | 674.812 | 444.8321 | 307.4352 | 380.1783 | 700.9264 | 277.3599 | 803.8005 | 373.9622 | 436.2542 | 213.4552 | 165.8669 | 248.6711 | 147.5033 | 358.3768 | 662.2837 | 201.7714 | 874.9103 | 275.3176 | 899.9745 | 378.5803 | 386.9529 | 208.8302 | 818.3909 | 13441.8589 | 433.6084 | 3006.9212 | 103.8138 | 2389.5134
36 | 697.1118 | 150.3867 | 155.1936 | 749.4769 | 290.4663 | 661.1511 | 157.3321 | 335.6621 | 109.5031 | 298.6463 | 399.4597 | 457.4432 | 892.7128 | 106.3372 | 361.6203 | 806.5213 | 714.4286 | 117.7173 | 450.4916 | 458.9542 | 915.4187 | 831.7087 | 454.9544 | 94.5721 | 728.418 | 894.4221 | 850.838 | 352.5747 | 904.5062 | 167.6404 | 123.7508 | 14689.4206 | 473.8523 | 3373.3808 | 94.5721 | 2599.7645
37 | 130.006 | 388.1687 | 436.4451 | 313.1418 | 817.9076 | 738.8896 | 333.2277 | 445.6178 | 666.6038 | 816.5184 | 378.6106 | 885.0042 | 653.4964 | 835.8055 | 157.08 | 395.8207 | 333.195 | 646.4673 | 236.7255 | 202.9277 | 129.3215 | 743.8219 | 450.1544 | 272.0877 | 759.0166 | 409.183 | 356.7912 | 136.4268 | 303.7437 | 200.8943 | 183.7274 | 13756.8277 | 443.7686 | 3267.1156 | 129.3215 | 2101.5377
38 | 224.295 | 812.8018 | 358.3784 | 147.2087 | 271.0901 | 236.0663 | 742.4127 | 846.3664 | 243.5717 | 847.227 | 769.2227 | 120.1129 | 438.156 | 754.6902 | 717.1234 | 660.4755 | 225.3987 | 243.5571 | 841.6807 | 116.1423 | 810.9157 | 738.3986 | 814.2694 | 360.9924 | 652.6301 | 666.5585 | 334.2602 | 746.8496 | 844.0713 | 840.1179 | 385.3229 | 16810.3643 | 542.2698 | 3685.213 | 116.1423 | 2792.253
39 | 238.0548 | 101.8707 | 757.1596 | 154.9521 | 773.6852 | 826.2542 | 216.4185 | 811.1667 | 130.3109 | 134.4385 | 816.1225 | 230.1939 | 836.3496 | 830.664 | 870.25 | 883.8289 | 746.1977 | 458.6263 | 427.1927 | 181.3707 | 209.6225 | 189.0857 | 266.5297 | 334.4441 | 749.3593 | 138.5946 | 381.0605 | 195.7577 | 851.9134 | 819.3979 | 400.0135 | 14960.8864 | 482.6092 | 3222.3904 | 101.8707 | 2254.8317
40 | 795.0991 | 279.5856 | 108.758 | 424.0532 | 670.7073 | 866.409 | 309.7749 | 174.9982 | 169.5171 | 393.0105 | 758.2013 | 738.8586 | 130.2677 | 379.2031 | 765.6597 | 364.3417 | 308.1161 | 315.0423 | 916.5315 | 393.5258 | 353.1248 | 880.657 | 426.6346 | 682.2533 | 320.7332 | 232.9306 | 133.6516 | 389.7562 | 917.4511 | 791.6479 | 693.846 | 15084.3469 | 486.5918 | 3170.3505 | 108.758 | 2744.0565
41 | 130.9822 | 894.2816 | 149.5183 | 718.136 | 764.4865 | 645.8203 | 910.4425 | 871.8252 | 657.3165 | 845.5165 | 151.961 | 331.2226 | 189.2255 | 427.671 | 748.8751 | 362.3376 | 736.166 | 731.08 | 914.6894 | 217.0927 | 313.6254 | 917.7156 | 140.5223 | 294.5642 | 163.1299 | 695.7965 | 266.5986 | 93.0858 | 259.9697 | 432.5652 | 231.5313 | 15207.751 | 490.5726 | 3570.9212 | 93.0858 | 2571.4131
42 | 340.8776 | 813.9769 | 915.2384 | 792.3471 | 191.9977 | 137.7109 | 204.325 | 900.709 | 175.5748 | 874.0831 | 135.4088 | 682.5313 | 288.7056 | 916.0663 | 139.009 | 169.1007 | 428.6817 | 674.3711 | 717.1838 | 398.0758 | 348.9023 | 117.0596 | 878.2488 | 838.6069 | 283.2712 | 425.4632 | 775.4235 | 353.0644 | 425.4075 | 395.0749 | 348.5753 | 15085.0724 | 486.6152 | 3479.0037 | 117.0596 | 2875.3245
43 | 396.7818 | 157.4788 | 192.4015 | 646.0573 | 730.754 | 754.1087 | 406.9825 | 688.4411 | 819.9776 | 876.2781 | 221.4701 | 292.6891 | 649.9046 | 678.9491 | 887.2277 | 826.2951 | 234.7436 | 146.8168 | 707.3467 | 659.6973 | 780.0748 | 900.1481 | 207.3784 | 380.1644 | 247.5178 | 730.4435 | 189.849 | 150.1384 | 836.9412 | 918.7353 | 231.8287 | 16547.6211 | 533.7942 | 3640.029 | 146.8168 | 2805.6396
44 | 160.924 | 123.9663 | 414.4892 | 824.1492 | 723.6021 | 645.9776 | 824.5159 | 367.6449 | 337.7446 | 839.0519 | 741.3409 | 348.5713 | 441.5074 | 381.018 | 688.0947 | 314.6977 | 324.9362 | 200.7101 | 453.4845 | 227.8865 | 888.3743 | 716.9693 | 317.8227 | 157.3617 | 453.9063 | 699.6527 | 444.3901 | 446.0524 | 768.323 | 800.7504 | 219.7568 | 15297.6725 | 493.4733 | 3377.2106 | 123.9663 | 3098.184
45 | 791.4122 | 735.1769 | 910.2345 | 687.3433 | 279.263 | 889.0002 | 756.9779 | 388.5946 | 246.5791 | 254.2412 | 440.4411 | 658.0441 | 112.8263 | 840.4669 | 150.0637 | 778.908 | 772.9851 | 878.7496 | 162.0655 | 666.5441 | 745.126 | 423.21 | 920.062 | 149.9788 | 371.2228 | 203.408 | 450.2659 | 778.7919 | 415.0478 | 374.8269 | 396.3455 | 16628.2032 | 536.3937 | 3860.4958 | 112.8263 | 2941.1934
46 | 386.4829 | 287.5166 | 918.3582 | 880.456 | 387.0747 | 341.7475 | 248.8859 | 846.7227 | 305.7624 | 97.2279 | 459.8495 | 140.4365 | 270.5763 | 647.9483 | 797.7841 | 234.086 | 146.6762 | 383.9828 | 776.247 | 414.2792 | 909.5584 | 764.3895 | 828.8016 | 271.3466 | 391.5939 | 699.849 | 151.0922 | 390.9268 | 817.2576 | 916.7478 | 887.5348 | 16001.199 | 516.1677 | 3344.9147 | 97.2279 | 2768.5236
47 | 787.3383 | 865.2107 | 368.0281 | 252.3146 | 884.3128 | 295.7932 | 882.2933 | 254.589 | 346.4719 | 283.2093 | 734.9172 | 766.2793 | 360.86 | 741.726 | 382.3751 | 426.5442 | 657.7158 | 665.7787 | 458.5831 | 652.6827 | 657.7418 | 458.9174 | 860.1281 | 706.711 | 193.2719 | 273.2445 | 355.8443 | 92.833 | 404.9941 | 419.1493 | 409.7822 | 15899.641 | 512.8916 | 3666.4289 | 92.833 | 2940.9503
48 | 313.4168 | 121.3119 | 326.3709 | 288.9275 | 338.5337 | 239.601 | 797.1051 | 231.2003 | 331.8405 | 887.8485 | 773.5631 | 97.8072 | 359.7175 | 726.9056 | 881.4813 | 675.4779 | 669.8691 | 902.0017 | 722.3307 | 335.2193 | 438.7387 | 115.8903 | 460.1423 | 160.4528 | 207.4169 | 405.1714 | 225.4777 | 858.4117 | 170.4036 | 226.6269 | 848.7728 | 14138.0349 | 456.0656 | 3223.0579 | 97.8072 | 2425.2669
49 | 113.1674 | 97.6768 | 115.2371 | 223.1141 | 276.5119 | 839.9377 | 129.0022 | 137.9068 | 341.547 | 847.1374 | 216.8836 | 340.9007 | 295.9578 | 916.3108 | 404.7567 | 919.8044 | 271.4642 | 754.8073 | 881.6227 | 156.5517 | 778.0546 | 910.7483 | 876.5411 | 285.3066 | 235.0779 | 288.5361 | 716.7363 | 388.6602 | 339.9381 | 312.4877 | 444.4651 | 13856.8504 | 446.9952 | 3189.9899 | 97.6768 | 1794.6472
50 | 780.4094 | 401.5216 | 183.8592 | 792.1806 | 193.6493 | 99.1859 | 310.4537 | 238.8169 | 232.4985 | 352.5234 | 814.1068 | 255.496 | 702.8867 | 755.2385 | 98.2531 | 817.4243 | 208.8507 | 300.6353 | 295.8011 | 209.5499 | 138.4665 | 732.0492 | 315.8033 | 346.3691 | 333.6362 | 436.9794 | 176.0074 | 886.74 | 696.2692 | 92.5266 | 422.1499 | 12620.3375 | 407.1077 | 2852.348 | 92.5266 | 2068.9808
51 | 834.7792 | 250.8972 | 290.5422 | 750.4188 | 831.125 | 917.5464 | 259.3646 | 646.9212 | 167.6417 | 231.594 | 718.5618 | 805.5984 | 95.6846 | 95.1237 | 740.7066 | 359.3893 | 753.2975 | 368.6478 | 207.3574 | 237.0449 | 428.0114 | 158.608 | 349.0014 | 698.0962 | 839.2807 | 420.3427 | 123.2522 | 731.2832 | 210.8961 | 397.3572 | 377.2047 | 14295.576 | 461.1476 | 3327.5295 | 95.1237 | 2761.1255
52 | 666.0541 | 176.7967 | 712.2083 | 800.7544 | 131.5567 | 815.5495 | 901.877 | 802.3263 | 99.2006 | 905.2315 | 129.7493 | 737.5048 | 781.7958 | 376.1028 | 243.5827 | 197.9861 | 810.4717 | 447.2137 | 818.2071 | 113.361 | 413.7643 | 446.3101 | 294.9504 | 759.0946 | 455.782 | 421.6471 | 441.9914 | 236.0947 | 702.1047 | 725.1338 | 145.636 | 15710.039 | 506.7755 | 3534.2911 | 99.2006 | 3044.5866
53 | 236.5031 | 328.425 | 361.5501 | 227.3688 | 752.3148 | 103.3648 | 754.2303 | 219.4498 | 314.8667 | 873.5073 | 325.2094 | 863.6091 | 837.4564 | 390.0145 | 114.7106 | 366.9868 | 233.78 | 677.2951 | 774.1279 | 325.2594 | 787.213 | 227.4448 | 152.6183 | 694.0246 | 794.2354 | 155.0608 | 739.6639 | 782.5543 | 802.4222 | 701.8422 | 261.6762 | 15178.7858 | 489.6383 | 3353.2113 | 103.3648 | 2763.7569
54 | 713.1385 | 261.6592 | 744.3012 | 111.8437 | 384.751 | 771.3331 | 438.0483 | 176.1783 | 701.274 | 333.9197 | 141.7688 | 858.5703 | 298.9621 | 114.7647 | 244.1517 | 806.553 | 881.5957 | 203.4255 | 170.4263 | 813.0656 | 120.8729 | 690.8884 | 122.7519 | 279.9306 | 443.4069 | 911.5419 | 836.1358 | 167.0177 | 919.8621 | 360.6742 | 897.7306 | 14920.5439 | 481.3079 | 3185.5692 | 111.8437 | 2625.4379
55 | 217.2987 | 432.7067 | 907.1221 | 811.0339 | 116.3741 | 870.4016 | 374.8008 | 839.2547 | 350.3466 | 284.7781 | 651.863 | 149.963 | 452.8363 | 147.8425 | 811.0173 | 278.9736 | 885.2529 | 865.2424 | 736.2267 | 113.1027 | 270.6118 | 850.9966 | 854.0703 | 424.6313 | 366.1096 | 187.1454 | 394.6669 | 695.8347 | 712.2558 | 178.2355 | 865.2873 | 16096.2829 | 519.2349 | 3585.1261 | 113.1027 | 2876.8842
56 | 852.5746 | 344.4127 | 909.6221 | 713.337 | 322.8684 | 148.777 | 399.2918 | 823.3098 | 867.2418 | 457.6987 | 346.6968 | 443.7065 | 138.2177 | 852.3472 | 900.5816 | 345.1149 | 735.6691 | 328.9514 | 831.5851 | 708.0536 | 455.2369 | 878.6975 | 133.266 | 830.4211 | 919.0939 | 799.7669 | 367.0371 | 786.6065 | 687.6815 | 459.522 | 209.3913 | 17996.7785 | 580.5412 | 4160.0459 | 133.266 | 3690.8836
57 | 410.2998 | 918.9463 | 661.4234 | 249.0815 | 96.7327 | 867.2571 | 691.506 | 399.4011 | 180.0175 | 460.2309 | 854.6554 | 184.5782 | 768.0443 | 767.8216 | 217.9738 | 918.0541 | 311.9883 | 887.4264 | 201.4829 | 780.8541 | 781.7305 | 727.846 | 785.0013 | 689.9012 | 908.8054 | 414.2843 | 323.147 | 421.6988 | 170.3616 | 896.338 | 395.5522 | 17342.4419 | 559.4336 | 3970.0475 | 96.7327 | 3614.7491
58 | 881.7216 | 712.0694 | 374.1748 | 644.9873 | 377.927 | 700.1346 | 144.9691 | 364.4155 | 733.0963 | 783.3154 | 191.5283 | 391.5761 | 737.7616 | 389.3596 | 772.994 | 852.0817 | 837.0893 | 899.2138 | 206.5832 | 772.2109 | 179.6961 | 346.2017 | 444.0847 | 877.9463 | 281.3521 | 398.1117 | 200.4627 | 746.7539 | 779.5283 | 751.7952 | 675.6668 | 17448.8091 | 562.8648 | 3810.4547 | 144.9691 | 3294.9131
59 | 298.2428 | 129.7169 | 854.4163 | 326.4024 | 902.9274 | 360.0185 | 243.4981 | 150.6725 | 665.744 | 709.526 | 206.9084 | 673.768 | 228.5287 | 332.2925 | 162.9561 | 687.8212 | 264.1464 | 400.9836 | 810.2183 | 680.6924 | 421 | 198.0645 | 216.1932 | 240.2638 | 177.335 | 147.4323 | 838.7837 | 119.7683 | 453.4015 | 839.0611 | 194.9556 | 12935.7395 | 417.2819 | 2862.0803 | 119.7683 | 1937.8406
60 | 444.4771 | 444.9321 | 695.734 | 448.1051 | 119.1182 | 717.5153 | 227.2049 | 851.3234 | 152.3479 | 195.1525 | 151.0495 | 297.2506 | 232.3922 | 671.0822 | 298.1067 | 339.7375 | 404.7595 | 725.2474 | 358.6766 | 303.1953 | 435.9689 | 867.4441 | 105.9293 | 359.1812 | 770.1 | 908.504 | 159.5159 | 454.7053 | 96.2522 | 654.9551 | 440.4191 | 13330.3831 | 430.0124 | 3034.6892 | 96.2522 | 2550.5983
61 | 362.3039 | 797.7312 | 667.318 | 682.2303 | 873.5395 | 251.0488 | 885.5065 | 735.9742 | 225.1295 | 353.2892 | 698.9852 | 788.3145 | 700.1525 | 107.9434 | 239.0869 | 185.4166 | 880.6601 | 307.2323 | 904.1896 | 849.6159 | 807.1027 | 226.8251 | 444.8684 | 848.2225 | 148.2938 | 902.5803 | 729.352 | 673.4674 | 884.1561 | 375.8089 | 324.5141 | 17860.8594 | 576.1568 | 4069.0951 | 107.9434 | 3609.7884
62 | 831.065 | 184.191 | 851.7459 | 455.6957 | 826.7856 | 430.7285 | 372.9283 | 842.1738 | 185.1837 | 275.4785 | 753.6635 | 101.9706 | 672.698 | 387.8319 | 645.3976 | 176.1078 | 286.7322 | 233.8687 | 864.1581 | 211.9271 | 735.1444 | 309.9632 | 917.8311 | 397.9794 | 920.9091 | 706.2656 | 439.7395 | 115.6396 | 886.2719 | 831.7756 | 655.3125 | 16507.1638 | 532.4892 | 3533.4509 | 101.9706 | 3153.3359
63 | 362.6056 | 764.089 | 836.4542 | 321.2778 | 855.3065 | 350.5836 | 246.8905 | 820.0536 | 247.4339 | 449.8552 | 651.1773 | 314.3299 | 327.0299 | 417.3398 | 880.8546 | 210.7744 | 791.2969 | 187.3112 | 451.0953 | 304.1326 | 182.449 | 100.9723 | 666.0463 | 851.8549 | 388.1253 | 265.8987 | 279.0911 | 365.4731 | 250.2647 | 857.4826 | 802.5006 | 14800.0506 | 477.421 | 3222.4507 | 100.9723 | 2917.4617
64 | 903.1685 | 259.9044 | 142.1761 | 393.084 | 180.8221 | 800.3468 | 853.1301 | 447.6147 | 817.1596 | 146.0548 | 266.363 | 216.8786 | 838.3794 | 887.1176 | 209.7216 | 351.9767 | 419.69 | 866.6658 | 147.7397 | 872.4285 | 840.853 | 343.2188 | 381.0323 | 451.4349 | 912.8331 | 782.9962 | 155.1613 | 183.1533 | 829.5712 | 420.3406 | 456.1183 | 15777.1352 | 508.9398 | 3517.7763 | 142.1761 | 3209.8299
65 | 202.4699 | 211.495 | 850.4039 | 776.4417 | 358.8424 | 775.3134 | 435.7603 | 132.6376 | 908.6701 | 917.4558 | 872.5041 | 683.5363 | 669.9436 | 803.7787 | 663.0844 | 885.6368 | 690.0508 | 794.9222 | 284.8514 | 778.9887 | 898.9736 | 435.3887 | 850.9719 | 886.1911 | 859.8721 | 810.2546 | 887.9298 | 698.5252 | 181.8515 | 153.2551 | 371.143 | 19731.1438 | 636.4885 | 4756.2235 | 132.6376 | 3610.7265
66 | 94.4862 | 858.8954 | 219.5178 | 270.7373 | 658.9307 | 158.7527 | 354.6221 | 357.5963 | 373.8231 | 138.7132 | 183.3162 | 394.9447 | 453.4754 | 424.0834 | 849.9366 | 300.0304 | 148.1654 | 404.2977 | 840.6098 | 392.342 | 788.2234 | 356.4961 | 418.4643 | 778.7044 | 448.1615 | 93.7303 | 256.0935 | 154.4701 | 162.3481 | 677.9881 | 227.103 | 12239.0592 | 394.8084 | 2792.905 | 93.7303 | 2325.9523
67 | 163.1408 | 103.0882 | 314.7623 | 777.6877 | 721.1564 | 252.5955 | 707.5084 | 118.1189 | 851.0247 | 297.2748 | 891.227 | 438.1908 | 704.5755 | 225.6364 | 263.8299 | 401.2387 | 815.8545 | 790.5183 | 378.5808 | 651.4794 | 222.524 | 340.287 | 230.2813 | 724.6956 | 381.1032 | 803.8431 | 301.4918 | 348.1317 | 738.0584 | 184.6975 | 164.9827 | 14307.5855 | 461.535 | 3304.9617 | 103.0882 | 3039.9392
68 | 666.6885 | 236.6736 | 166.9197 | 910.1809 | 425.5437 | 708.7381 | 716.1687 | 756.2666 | 126.083 | 431.7534 | 408.1692 | 652.8445 | 402.9989 | 855.85 | 433.556 | 438.106 | 646.4396 | 322.0298 | 404.5314 | 452.1315 | 379.6642 | 833.6968 | 132.9081 | 713.0311 | 810.7772 | 705.2571 | 870.5616 | 195.6318 | 103.2385 | 860.1044 | 818.9911 | 16585.5349 | 535.0173 | 3700.8002 | 103.2385 | 3076.4584
69 | 770.6197 | 877.7569 | 859.0545 | 212.4477 | 849.8496 | 862.2703 | 285.2433 | 175.9864 | 258.696 | 246.555 | 696.7673 | 766.3145 | 184.4805 | 198.4181 | 309.943 | 338.735 | 716.9734 | 656.0941 | 336.6636 | 655.851 | 880.9736 | 744.8692 | 194.5224 | 916.9611 | 895.3055 | 316.0239 | 196.233 | 364.8649 | 730.8226 | 346.5966 | 441.9777 | 16287.8706 | 525.4152 | 3692.1184 | 175.9864 | 2527.2179
70 | 218.8489 | 714.7469 | 807.395 | 210.2384 | 250.6788 | 332.2993 | 245.9776 | 778.6411 | 838.0091 | 880.2964 | 913.0605 | 201.7561 | 427.1377 | 308.8843 | 125.602 | 693.7739 | 187.5865 | 829.7461 | 232.8803 | 108.0947 | 883.8038 | 881.4157 | 644.708 | 176.408 | 670.5995 | 194.6535 | 710.3489 | 116.4974 | 178.8352 | 139.834 | 170.491 | 14073.2485 | 453.9758 | 3396.0221 | 108.0947 | 2780.1849
71 | 172.1712 | 125.7002 | 858.1595 | 291.7154 | 213.9191 | 800.2448 | 769.2701 | 388.5447 | 669.3735 | 164.6547 | 658.0351 | 911.1822 | 362.283 | 696.1226 | 107.4871 | 788.4839 | 142.6627 | 307.1731 | 211.4817 | 898.9363 | 123.5902 | 910.7067 | 404.2102 | 721.1184 | 372.9673 | 304.4097 | 263.037 | 325.036 | 126.6695 | 198.3123 | 837.7822 | 14125.4403 | 455.6594 | 3240.6691 | 107.4871 | 2579.8151
72 | 117.4937 | 357.8579 | 652.6186 | 666.5195 | 850.9249 | 334.1068 | 301.5531 | 114.1417 | 904.394 | 648.0926 | 747.0098 | 430.4105 | 863.2021 | 847.4285 | 646.0724 | 758.9499 | 119.3118 | 313.0399 | 123.0238 | 140.6019 | 456.906 | 283.1895 | 231.5684 | 807.9305 | 916.446 | 171.8766 | 828.4179 | 857.2322 | 671.9138 | 874.0604 | 94.2594 | 16130.5541 | 520.3405 | 3622.5801 | 94.2594 | 2557.9056
73 | 424.2581 | 877.2598 | 107.8156 | 878.097 | 183.823 | 320.0978 | 733.5472 | 356.9194 | 256.7057 | 827.0819 | 289.8562 | 696.8916 | 329.5621 | 120.15 | 258.4682 | 807.9645 | 415.6895 | 408.4015 | 674.4763 | 746.006 | 286.6071 | 162.7462 | 403.8406 | 716.7001 | 148.8634 | 379.3719 | 301.4399 | 869.1865 | 219.4923 | 140.1591 | 683.0514 | 14024.5297 | 452.4042 | 3245.4567 | 107.8156 | 2877.1669
74 | 234.994 | 299.2343 | 837.2953 | 115.4903 | 205.5963 | 749.4996 | 283.5808 | 281.6631 | 409.5449 | 358.8144 | 659.2513 | 306.4397 | 204.1492 | 887.5267 | 170.667 | 917.1435 | 879.7643 | 730.1866 | 800.0807 | 181.0387 | 646.2174 | 439.5296 | 275.1635 | 764.4958 | 804.2423 | 907.4381 | 269.8652 | 653.7492 | 188.1635 | 330.3406 | 375.9072 | 15167.0731 | 489.2604 | 3568.1655 | 115.4903 | 2725.6907
75 | 327.3293 | 760.2197 | 846.2818 | 709.9862 | 868.2086 | 258.9476 | 439.0067 | 194.8548 | 891.6648 | 134.4134 | 452.1902 | 101.8042 | 198.6722 | 738.1263 | 707.6976 | 703.2809 | 789.5047 | 811.158 | 182.9849 | 141.5967 | 358.7097 | 701.6033 | 456.4555 | 857.6482 | 814.1958 | 123.392 | 269.2257 | 447.3029 | 844.2503 | 787.1339 | 733.0313 | 16650.8772 | 537.1251 | 3571.6154 | 101.8042 | 2711.7259
76 | 666.7494 | 379.8819 | 367.8849 | 121.0059 | 892.2565 | 338.9455 | 856.9518 | 893.3445 | 149.1063 | 277.465 | 779.556 | 827.9969 | 906.4011 | 412.6202 | 396.0885 | 648.603 | 785.3157 | 664.9971 | 399.4948 | 834.4751 | 239.1515 | 875.9938 | 167.7366 | 737.754 | 836.7653 | 376.1292 | 322.3369 | 367.5199 | 111.1605 | 161.0037 | 105.9131 | 15900.6045 | 512.9227 | 3880.6318 | 105.9131 | 3623.6759
77 | 292.5878 | 176.2681 | 804.7599 | 290.4927 | 849.2415 | 419.7381 | 226.2896 | 169.9237 | 337.9331 | 343.5677 | 802.3541 | 125.3771 | 293.628 | 688.0738 | 340.8591 | 177.6346 | 843.3797 | 193.9991 | 244.0369 | 445.8612 | 669.3156 | 897.906 | 837.7561 | 330.3683 | 729.2196 | 644.8571 | 187.4438 | 389.8263 | 768.7937 | 265.5343 | 215.7662 | 14002.7928 | 451.703 | 3188.1746 | 125.3771 | 2760.8574
78 | 196.8898 | 856.0854 | 795.2107 | 652.0803 | 724.7015 | 309.3532 | 170.7212 | 138.2919 | 147.1213 | 167.1083 | 380.3024 | 722.7573 | 208.427 | 720.9524 | 128.9632 | 773.9036 | 398.0086 | 654.3344 | 195.9035 | 891.5688 | 339.9119 | 383.5047 | 353.2528 | 729.8404 | 238.8582 | 647.977 | 842.1774 | 664.4953 | 105.3066 | 217.6167 | 445.4733 | 14201.0992 | 458.1 | 3358.1757 | 105.3066 | 2484.9606
79 | 877.5227 | 739.192 | 270.876 | 847.1219 | 776.1001 | 710.2721 | 773.4525 | 804.5048 | 785.5345 | 694.8002 | 269.9635 | 268.841 | 904.9957 | 911.4665 | 365.1853 | 647.9725 | 846.6354 | 826.4738 | 801.3267 | 217.0863 | 207.9438 | 849.4506 | 108.5573 | 744.0647 | 794.2758 | 680.2862 | 811.3858 | 128.1801 | 811.1885 | 143.5398 | 288.5814 | 18906.7776 | 609.8961 | 4415.8669 | 108.5573 | 3912.6238
80 | 147.3473 | 675.304 | 888.5947 | 304.5393 | 449.0177 | 457.7285 | 273.5855 | 864.5082 | 835.7907 | 734.066 | 207.3053 | 377.5083 | 94.6968 | 432.0999 | 662.1887 | 232.4531 | 450.1321 | 367.1223 | 793.1046 | 719.2931 | 110.6246 | 816.0484 | 444.3302 | 685.6176 | 754.7638 | 424.1789 | 902.5097 | 797.447 | 723.9412 | 726.2308 | 657.3442 | 17009.4224 | 548.691 | 3725.4765 | 94.6968 | 3196.117
81 | 682.2832 | 456.4121 | 300.6769 | 232.4922 | 692.7178 | 256.7029 | 920.3608 | 378.5893 | 272.8517 | 246.1241 | 194.9489 | 759.9371 | 177.3243 | 710.679 | 796.357 | 770.5484 | 866.2363 | 852.5346 | 121.4377 | 274.7412 | 906.4787 | 813.2294 | 231.5336 | 813.6022 | 151.8166 | 244.9612 | 858.7504 | 280.299 | 845.4902 | 116.4558 | 264.5565 | 15491.129 | 499.7138 | 3566.1566 | 116.4558 | 2740.4543
82 | 300.4282 | 154.1924 | 782.6879 | 323.3527 | 105.5832 | 690.8997 | 114.7001 | 849.8225 | 130.3734 | 678.6269 | 263.8396 | 132.8946 | 190.7205 | 212.7274 | 267.0337 | 101.0198 | 663.7736 | 800.7788 | 253.8983 | 204.4978 | 277.905 | 397.9291 | 420.0779 | 695.2769 | 797.5539 | 887.1492 | 286.3395 | 331.848 | 390.6831 | 282.6562 | 821.2485 | 12810.5185 | 413.2425 | 2828.9827 | 101.0198 | 2459.005
83 | 144.4903 | 850.8249 | 278.9058 | 318.5145 | 806.693 | 700.8006 | 699.0782 | 881.2656 | 779.4592 | 230.0101 | 764.1778 | 273.3038 | 828.6663 | 449.8704 | 288.4265 | 807.8035 | 787.6697 | 705.2985 | 703.6368 | 286.5622 | 338.8843 | 648.3114 | 716.1371 | 316.3611 | 815.3897 | 918.3328 | 294.0653 | 218.8979 | 337.1913 | 916.4242 | 325.5332 | 17430.9858 | 562.2899 | 3962.9593 | 144.4903 | 3799.3073
84 | 200.189 | 805.2707 | 93.828 | 825.3238 | 412.0969 | 696.6917 | 756.9835 | 157.1704 | 788.9354 | 163.1045 | 681.3686 | 284.6898 | 208.61 | 254.6272 | 649.3556 | 396.3231 | 862.6618 | 383.7341 | 436.4415 | 157.4412 | 879.7203 | 893.619 | 242.1237 | 839.2615 | 98.6524 | 919.4975 | 654.7781 | 375.5691 | 238.6696 | 215.6858 | 739.8193 | 15312.2432 | 493.9433 | 3529.5171 | 93.828 | 2538.5059
85 | 277.3561 | 249.7726 | 127.472 | 780.5514 | 257.3689 | 159.6679 | 291.0112 | 121.8071 | 322.8065 | 808.7117 | 812.2087 | 678.0252 | 735.8463 | 173.2484 | 352.6808 | 704.1142 | 276.2742 | 372.7857 | 824.3156 | 822.1694 | 101.0435 | 665.4633 | 408.4365 | 186.6383 | 712.9391 | 863.1071 | 695.7962 | 208.4971 | 863.4806 | 434.9171 | 810.063 | 15098.5757 | 487.0508 | 3247.5288 | 101.0435 | 2143.2
86 | 897.6956 | 207.1401 | 659.194 | 782.9071 | 161.9612 | 130.637 | 809.5622 | 413.5849 | 860.5143 | 655.68 | 397.0893 | 310.1879 | 149.5144 | 907.1084 | 726.8743 | 112.4963 | 734.3073 | 275.0243 | 859.1832 | 653.0451 | 249.5701 | 111.6301 | 200.2279 | 351.6258 | 915.9701 | 407.7395 | 387.7635 | 671.4411 | 114.8008 | 680.7805 | 403.269 | 15198.5252 | 490.275 | 3499.9187 | 111.6301 | 3046.3978
87 | 128.8369 | 763.3465 | 863.6025 | 656.8111 | 223.5681 | 145.6224 | 731.2263 | 408.7783 | 347.1625 | 442.8566 | 896.4259 | 438.242 | 226.6636 | 422.8826 | 728.3235 | 446.2203 | 219.4032 | 456.6491 | 886.3423 | 134.2073 | 713.8646 | 891.7364 | 685.2916 | 315.6962 | 815.9495 | 107.9718 | 412.2155 | 232.7864 | 394.8922 | 211.7598 | 355.0026 | 14704.3376 | 474.3335 | 3435.6708 | 107.9718 | 3183.0115
88 | 708.6523 | 108.007 | 382.0103 | 712.4175 | 823.2457 | 238.6644 | 417.8386 | 172.6541 | 761.1025 | 855.2347 | 443.012 | 692.1228 | 177.0181 | 107.0857 | 789.2161 | 900.2101 | 339.6484 | 314.9033 | 242.1259 | 312.8479 | 671.9238 | 412.1386 | 696.642 | 126.8699 | 321.4309 | 145.1021 | 747.484 | 295.686 | 231.5124 | 197.1841 | 264.5344 | 13608.5256 | 438.9847 | 3228.8237 | 107.0857 | 2745.3534
89 | 242.1612 | 813.0724 | 875.5678 | 434.7068 | 448.5763 | 231.5615 | 863.6809 | 350.2811 | 784.247 | 99.302 | 131.06 | 724.5444 | 765.8957 | 701.5549 | 135.8524 | 818.6273 | 839.8728 | 400.6207 | 755.57 | 768.2464 | 279.7881 | 369.543 | 777.4672 | 105.4859 | 761.808 | 677.4609 | 154.5117 | 784.7667 | 810.0953 | 101.9108 | 708.5617 | 16716.4009 | 539.2387 | 3773.9583 | 99.302 | 3556.885
90 | 178.1061 | 216.0238 | 267.3539 | 917.4109 | 259.7253 | 180.6089 | 788.1665 | 161.1447 | 872.5865 | 234.6885 | 757.5401 | 838.322 | 400.4602 | 896.2498 | 135.0252 | 235.3706 | 907.8417 | 785.2337 | 385.3634 | 881.6033 | 783.9954 | 232.8642 | 797.9704 | 828.8392 | 757.1951 | 457.4207 | 277.8757 | 853.1946 | 443.9649 | 294.3596 | 234.9583 | 16261.4635 | 524.5633 | 3822.0452 | 135.0252 | 2807.3955
91 | 709.0191 | 355.8661 | 662.7498 | 278.4005 | 658.3459 | 236.7224 | 269.6967 | 246.3953 | 438.7309 | 96.2222 | 744.8688 | 93.8479 | 263.6203 | 771.997 | 752.0551 | 219.2085 | 178.8649 | 850.4224 | 888.5119 | 143.1163 | 757.989 | 118.2514 | 335.7138 | 95.0442 | 920.258 | 198.3338 | 818.9315 | 245.9031 | 147.9873 | 696.3695 | 266.744 | 13460.1875 | 434.1996 | 3087.2717 | 93.8479 | 2655.6823
92 | 405.361 | 765.1928 | 722.6962 | 780.0572 | 667.8592 | 221.5484 | 94.0799 | 864.2445 | 827.1467 | 210.8421 | 216.7228 | 310.5133 | 902.9429 | 357.5063 | 342.7298 | 200.2212 | 101.6042 | 366.0373 | 166.6795 | 193.8022 | 873.6223 | 714.0681 | 887.7951 | 802.4324 | 304.9353 | 751.4643 | 793.1997 | 430.1986 | 200.8074 | 145.8781 | 920.8491 | 15543.0377 | 501.3883 | 3568.8758 | 94.0799 | 2244.6964
93 | 812.6972 | 233.7721 | 701.3852 | 368.9345 | 815.2036 | 852.6467 | 176.579 | 772.5342 | 915.7293 | 290.6666 | 276.4523 | 866.501 | 320.5769 | 106.0723 | 194.6003 | 729.4689 | 181.3429 | 112.4178 | 718.1959 | 844.0021 | 700.8349 | 691.2512 | 180.2402 | 94.532 | 165.4688 | 251.4611 | 771.7785 | 780.9673 | 682.7861 | 147.8193 | 778.7077 | 15535.6258 | 501.1492 | 3481.5782 | 94.532 | 2935.6991
94 | 104.7531 | 176.2814 | 382.3585 | 257.5003 | 912.4023 | 443.2786 | 882.8814 | 440.962 | 392.2682 | 395.3985 | 388.1696 | 207.7382 | 761.0191 | 903.4473 | 712.7909 | 863.0738 | 177.6629 | 191.0112 | 186.913 | 328.5443 | 181.2311 | 356.2961 | 781.6258 | 105.0544 | 866.8338 | 368.1043 | 431.8411 | 314.5425 | 696.3714 | 376.1221 | 156.7315 | 13743.2087 | 443.3293 | 3128.4959 | 104.7531 | 2641.2271
95 | 388.9903 | 188.5876 | 441.304 | 454.1121 | 131.7309 | 872.8657 | 298.6605 | 740.3261 | 330.3347 | 653.0947 | 685.0047 | 103.5415 | 710.2414 | 843.4395 | 799.769 | 374.2395 | 150.0301 | 421.274 | 841.19 | 153.6218 | 251.7388 | 243.7773 | 768.8058 | 394.1442 | 757.7557 | 839.2582 | 889.3821 | 157.5186 | 423.9838 | 831.4305 | 918.6234 | 16058.7766 | 518.0251 | 3471.1847 | 103.5415 | 2776.2511
96 | 859.2473 | 770.1955 | 248.6041 | 410.1745 | 149.7862 | 818.4605 | 231.552 | 792.5405 | 109.7892 | 217.4914 | 328.4667 | 678.2021 | 858.964 | 777.2902 | 859.482 | 893.2436 | 846.8024 | 347.6143 | 209.019 | 384.6489 | 803.8663 | 742.2535 | 355.004 | 379.9544 | 678.6856 | 325.6217 | 852.4271 | 897.8625 | 881.2324 | 178.0423 | 417.7756 | 17304.2999 | 558.2032 | 3956.8124 | 109.7892 | 3488.0201
97 | 122.7643 | 219.1333 | 296.9888 | 845.455 | 331.9447 | 819.1196 | 351.1739 | 101.1028 | 283.2171 | 295.4905 | 189.2166 | 133.775 | 705.2044 | 873.3526 | 427.6807 | 652.948 | 263.222 | 170.2115 | 365.3669 | 215.0583 | 792.0501 | 789.1932 | 295.4826 | 459.8336 | 416.9311 | 811.8283 | 142.4419 | 280.5376 | 407.6171 | 162.5722 | 880.9724 | 13101.8861 | 422.6415 | 2912.6811 | 101.1028 | 2581.3591
98 | 817.8442 | 225.2668 | 779.6652 | 777.664 | 783.8125 | 240.2418 | 369.5336 | 446.4818 | 911.6038 | 239.6509 | 347.9078 | 730.0139 | 804.6851 | 750.3707 | 731.2438 | 733.3046 | 403.5306 | 136.4319 | 701.5431 | 128.3723 | 249.2085 | 216.2704 | 684.5932 | 428.9012 | 887.8398 | 125.0565 | 863.8256 | 786.5845 | 896.0319 | 104.5637 | 145.4008 | 16447.4445 | 530.5627 | 3825.362 | 104.5637 | 3083.6349
99 | 737.0334 | 701.9782 | 216.2643 | 185.813 | 102.1419 | 118.862 | 734.6089 | 303.2295 | 131.8373 | 336.719 | 353.6913 | 286.1214 | 237.0233 | 361.0866 | 241.8698 | 200.7084 | 273.2074 | 825.7157 | 230.6681 | 819.0331 | 798.6246 | 850.0751 | 364.0869 | 743.5541 | 158.6662 | 335.9114 | 251.6595 | 791.1627 | 206.5515 | 261.0643 | 270.1758 | 12429.1448 | 400.9402 | 2922.8383 | 102.1419 | 2009.7084
100 | 434.2361 | 134.5709 | 423.8354 | 765.6903 | 645.9775 | 420.4647 | 94.6655 | 196.3332 | 261.3526 | 211.7848 | 769.7677 | 247.3899 | 714.7442 | 223.4086 | 702.6198 | 745.6894 | 666.1377 | 372.663 | 435.2547 | 275.6794 | 228.3597 | 735.5998 | 694.6709 | 377.2292 | 817.3832 | 341.7142 | 375.6012 | 246.0945 | 137.9326 | 747.2996 | 826.1236 | 14270.2738 | 460.3314 | 3139.7295 | 94.6655 | 2624.781
[29 empty] | Celkové průměry: |  |  | 15438.3959 | 502.3239 | 3501.1081 | 110.0719 | 2825.9343
2 | ÚNOR
roky / dny | 1 | 2 | 3 | 4 | 5 | 6 | 7 | 8 | 9 | 10 | 11 | 12 | 13 | 14 | 15 | 16 | 17 | 18 | 19 | 20 | 21 | 22 | 23 | 24 | 25 | 26 | 27 | 28 | 29 | 30 | 31 | Celkem za měsíc | Průměr na den | Průměr na týden | Denní minimum | Týdenní minimum
1 | 963.0856 | 360.7848 | 240.4574 | 804.4946 | 925.3525 | 909.2685 | 846.4887 | 408.4936 | 927.3832 | 967.1877 | 148.3355 | 795.7668 | 186.0806 | 375.1745 | 833.2499 | 132.8795 | 116.2485 | 395.8053 | 858.6175 | 902.1771 | 278.6674 | 291.7596 | 522.4731 | 1026.1174 | 177.0424 | 816.083 | 815.4149 | 332.7719 |  |  |  | 16357.6618 | 1128.1146 | 4089.4154 | 116.2485 | 3517.6453
2 | 1053.6018 | 513.8301 | 403.6939 | 367.9869 | 342.0808 | 403.1783 | 116.1319 | 1036.2487 | 300.8306 | 364.6376 | 511.4657 | 1010.7527 | 882.4008 | 807.1583 | 972.0896 | 824.8558 | 185.1797 | 441.464 | 244.6294 | 788.3723 | 162.9877 | 176.1206 | 865.5298 | 837.1096 | 1035.7251 | 440.1063 | 785.6138 | 155.3811 |  |  |  | 16029.1627 | 572.4701 | 4007.2907 | 116.1319 | 3200.5037
3 | 460.3711 | 912.5318 | 1029.3228 | 828.688 | 1019.3488 | 360.4296 | 1042.9245 | 961.3456 | 832.3365 | 197.3597 | 391.3532 | 838.8782 | 204.0778 | 384.4841 | 893.2708 | 502.423 | 893.6759 | 817.903 | 929.5663 | 293.7391 | 354.49 | 454.2434 | 963.0583 | 756.317 | 878.3397 | 849.8425 | 462.494 | 261.7955 |  |  |  | 18774.6103 | 670.5218 | 4693.6526 | 197.3597 | 3809.8351
4 | 992.6446 | 465.2488 | 451.3049 | 864.0914 | 1003.7251 | 995.1231 | 898.5556 | 1075.2592 | 842.966 | 1033.8611 | 865.4904 | 203.1169 | 349.924 | 109.8219 | 1021.1395 | 933.5499 | 1035.2551 | 405.5704 | 245.1603 | 190.6274 | 190.9269 | 850.9832 | 528.3197 | 261.8884 | 155.6988 | 818.7641 | 520.4679 | 131.922 |  |  |  | 17441.4067 | 622.9074 | 4360.3517 | 109.8219 | 3268.0442
5 | 965.0958 | 832.0384 | 463.3268 | 874.0151 | 254.7833 | 188.6721 | 1021.4063 | 226.4746 | 270.487 | 943.1382 | 1004.5533 | 498.2399 | 758.1216 | 971.0176 | 753.8106 | 476.2714 | 1064.5893 | 359.742 | 154.774 | 807.2602 | 281.5645 | 338.1792 | 1004.1905 | 923.4486 | 406.7048 | 930.4021 | 350.7724 | 305.6206 |  |  |  | 17428.7002 | 622.4536 | 4357.175 | 154.774 | 3898.0119
6 | 399.1126 | 899.8998 | 430.9949 | 424.4724 | 830.9321 | 242.6535 | 820.0748 | 971.8602 | 1053.466 | 389.396 | 809.1287 | 301.7242 | 850.624 | 353.5794 | 1018.9091 | 1035.3293 | 366.0671 | 889.7531 | 324.0074 | 492.1317 | 357.7594 | 334.5449 | 770.6696 | 502.0935 | 991.4763 | 816.8611 | 991.8144 | 976.5401 |  |  |  | 18645.8756 | 665.9241 | 4661.4689 | 242.6535 | 4048.1402
7 | 136.0053 | 126.4397 | 380.5458 | 782.0851 | 900.0705 | 1022.4203 | 278.7385 | 333.9781 | 275.8894 | 798.5511 | 231.6607 | 920.2659 | 372.5017 | 841.795 | 1022.1946 | 369.7192 | 319.7813 | 123.9098 | 115.4121 | 879.3541 | 955.5966 | 1062.3285 | 948.628 | 453.502 | 901.6035 | 826.1203 | 381.7452 | 789.7496 |  |  |  | 16550.5917 | 591.0926 | 4137.6479 | 115.4121 | 3626.3053
8 | 792.3267 | 343.3249 | 169.9801 | 388.1272 | 961.7218 | 830.6953 | 316.8344 | 424.5614 | 205.3259 | 899.5037 | 223.071 | 895.8402 | 1034.3034 | 875.4979 | 1009.1313 | 288.6823 | 264.2601 | 308.8436 | 954.2912 | 495.4987 | 317.6316 | 242.1844 | 454.676 | 862.1937 | 972.9433 | 303.1072 | 490.6416 | 892.845 |  |  |  | 16218.044 | 579.2159 | 4054.511 | 169.9801 | 3638.3388
9 | 527.4471 | 371.6314 | 867.5593 | 126.578 | 893.4918 | 870.5903 | 992.9785 | 942.7575 | 529.1424 | 840.3721 | 802.205 | 822.6505 | 1058.5127 | 943.954 | 429.8817 | 204.4961 | 483.9404 | 293.755 | 242.6972 | 129.4082 | 1024.3238 | 477.339 | 1042.303 | 162.3614 | 412.7491 | 989.2681 | 317.6605 | 228.1298 |  |  |  | 17028.1841 | 608.1494 | 4257.046 | 126.578 | 2808.5024
10 | 1015.4067 | 779.018 | 148.9354 | 949.5861 | 979.4297 | 832.4018 | 858.8818 | 304.3101 | 222.3654 | 251.7983 | 252.4487 | 1014.0126 | 130.1809 | 184.3619 | 112.6295 | 943.3073 | 796.1525 | 939.587 | 178.5757 | 313.2703 | 509.5555 | 885.2184 | 981.3325 | 837.1188 | 412.564 | 810.8246 | 479.0068 | 512.504 |  |  |  | 16634.7842 | 594.0994 | 4158.696 | 112.6295 | 2359.4779
11 | 906.1731 | 473.3276 | 270.5831 | 1013.1174 | 813.7589 | 963.6583 | 1071.2856 | 843.1825 | 824.5963 | 179.7488 | 913.3012 | 407.1337 | 798.2297 | 909.2524 | 383.8381 | 300.1611 | 1004.1741 | 226.2027 | 789.6882 | 1010.3999 | 875.3058 | 388.3766 | 828.7897 | 1050.5277 | 251.3456 | 766.5609 | 949.2907 | 994.8618 |  |  |  | 20206.8715 | 721.674 | 5051.7179 | 179.7488 | 4589.7698
12 | 264.3872 | 325.8594 | 443.3191 | 973.8309 | 1013.6654 | 520.654 | 784.8993 | 142.4458 | 1066.1473 | 759.7887 | 1009.3749 | 807.1718 | 985.1035 | 787.9047 | 1070.4269 | 939.3528 | 842.9142 | 867.8077 | 410.6011 | 325.3635 | 919.311 | 516.4347 | 977.6878 | 264.9062 | 938.0215 | 994.4874 | 532.277 | 810.6298 |  |  |  | 20294.7734 | 724.8133 | 5073.6934 | 142.4458 | 4326.6153
13 | 978.5057 | 247.5474 | 976.105 | 133.0278 | 861.503 | 338.7405 | 993.4134 | 821.1797 | 388.3697 | 949.6372 | 858.0212 | 237.9806 | 871.5378 | 905.7765 | 175.1072 | 123.2549 | 433.1836 | 891.8431 | 375.1321 | 780.7181 | 1014.2479 | 915.782 | 505.272 | 1034.1526 | 907.6906 | 177.4699 | 948.7748 | 847.3135 |  |  |  | 18691.2879 | 667.546 | 4672.822 | 123.2549 | 3793.4869
14 | 536.2153 | 977.1832 | 857.701 | 454.3958 | 980.464 | 510.9306 | 1068.265 | 1041.9365 | 156.4796 | 285.7006 | 246.2211 | 963.8475 | 248.9493 | 1039.6693 | 1026.8126 | 515.8463 | 1010.7346 | 290.5515 | 829.6735 | 784.0728 | 363.8373 | 213.2475 | 526.3627 | 1003.0084 | 268.6097 | 130.8356 | 908.3957 | 996.3569 |  |  |  | 18236.3039 | 651.2966 | 4559.076 | 130.8356 | 3982.8039
15 | 980.3083 | 253.2782 | 977.3721 | 1046.1748 | 885.5423 | 1006.5974 | 802.5894 | 791.6275 | 915.2082 | 865.9901 | 948.5436 | 473.2274 | 929.0654 | 313.7347 | 184.5057 | 302.059 | 863.7275 | 786.1914 | 990.3322 | 325.5055 | 330.2463 | 912.962 | 444.5116 | 210.2918 | 932.2642 | 499.9839 | 776.2392 | 998.9396 |  |  |  | 19747.0195 | 705.2507 | 4936.7549 | 184.5057 | 3782.5676
16 | 531.2669 | 756.4228 | 812.8172 | 517.9819 | 975.9908 | 774.5523 | 356.0003 | 294.1094 | 777.2852 | 411.3637 | 1073.3439 | 819.8303 | 1073.5394 | 120.4247 | 1073.1651 | 256.5203 | 785.6734 | 444.2002 | 397.6882 | 1019.3269 | 293.3709 | 506.0442 | 971.693 | 1014.1136 | 158.5329 | 838.4301 | 219.4293 | 1016.4565 |  |  |  | 18289.5735 | 653.1991 | 4572.3934 | 120.4247 | 4269.9451
17 | 796.4667 | 1062.0667 | 332.8404 | 977.6204 | 519.8234 | 877.7934 | 348.7364 | 760.5451 | 121.8463 | 304.2467 | 814.3342 | 526.3837 | 204.1954 | 328.653 | 1037.68 | 117.4292 | 134.5848 | 437.8346 | 153.6385 | 991.2787 | 452.2118 | 1041.7721 | 985.0701 | 164.8498 | 276.4046 | 385.7636 | 470.0391 | 1075.4144 |  |  |  | 15699.5231 | 560.6973 | 3924.8808 | 117.4292 | 3060.2045
18 | 1065.2589 | 526.3089 | 486.1153 | 849.844 | 269.4418 | 136.3678 | 791.9059 | 825.4848 | 1030.1821 | 846.9641 | 497.3838 | 879.5561 | 371.3816 | 176.0579 | 260.8341 | 957.4308 | 492.7609 | 1052.8096 | 223.0816 | 766.8887 | 946.851 | 1036.47 | 949.2484 | 281.5313 | 1040.1136 | 765.7511 | 383.1412 | 957.7718 |  |  |  | 18866.9373 | 673.8192 | 4716.7343 | 136.3678 | 4125.2427
19 | 837.7319 | 785.0592 | 502.7302 | 880.0796 | 897.9382 | 1005.4866 | 429.3294 | 808.3528 | 432.8545 | 809.8741 | 786.8931 | 871.5398 | 897.212 | 531.4962 | 941.1483 | 146.2666 | 186.3325 | 808.269 | 763.4703 | 915.8317 | 363.8714 | 913.157 | 290.4272 | 818.2386 | 798.4111 | 395.8714 | 470.1072 | 796.4868 |  |  |  | 19084.4667 | 681.5881 | 4771.1167 | 146.2666 | 4125.1898
20 | 275.157 | 873.9309 | 1041.8999 | 867.7082 | 520.0955 | 411.6724 | 1071.629 | 974.4092 | 765.8207 | 771.6539 | 1028.4869 | 264.9007 | 1072.0702 | 858.4929 | 152.8517 | 874.806 | 1038.2528 | 137.7646 | 167.3651 | 388.3037 | 936.9916 | 524.4193 | 932.7327 | 755.6737 | 867.4535 | 155.5581 | 798.6574 | 426.7043 |  |  |  | 18955.4618 | 676.9808 | 4738.8655 | 137.7646 | 3696.3356
21 | 812.1605 | 1046.2205 | 887.0558 | 255.0009 | 1009.0702 | 967.205 | 950.5885 | 1005.7862 | 1070.6461 | 840.7652 | 862.8339 | 520.1413 | 1039.5169 | 119.4011 | 817.07 | 169.7413 | 310.3875 | 495.9199 | 471.1996 | 478.1848 | 973.0179 | 990.2541 | 871.8031 | 837.1269 | 1031.9511 | 469.4294 | 167.8864 | 1054.7667 |  |  |  | 20525.131 | 733.0404 | 5131.2827 | 119.4011 | 3715.521
22 | 810.5286 | 952.7768 | 984.1417 | 420.8659 | 1001.6345 | 128.9183 | 343.1011 | 1047.539 | 811.4624 | 902.7662 | 382.7148 | 426.2124 | 1029.7899 | 479.1337 | 527.7723 | 523.1026 | 837.3932 | 792.9166 | 362.5594 | 1008.4947 | 996.8075 | 965.4178 | 289.447 | 345.1605 | 759.4503 | 776.1791 | 259.9842 | 894.3113 |  |  |  | 19060.5819 | 680.7351 | 4765.1455 | 128.9183 | 4289.9503
23 | 366.3995 | 497.6871 | 1003.4568 | 506.4723 | 833.4222 | 508.2869 | 896.3332 | 875.4637 | 882.0045 | 321.9179 | 531.1191 | 488.0108 | 413.429 | 1014.1233 | 1059.1785 | 277.3556 | 1070.2474 | 330.751 | 127.6528 | 969.5507 | 802.4929 | 515.6873 | 273.6063 | 1072.8383 | 452.5411 | 315.6642 | 409.3436 | 225.4141 |  |  |  | 17040.4497 | 608.5875 | 4260.1124 | 127.6528 | 3265.0949
24 | 151.0502 | 402.6341 | 960.1774 | 1067.2931 | 991.6263 | 523.6133 | 1038.1545 | 925.4397 | 967.2201 | 318.6473 | 269.5898 | 309.5206 | 225.4115 | 134.208 | 997.5276 | 937.7453 | 1059.1864 | 850.9529 | 147.7016 | 957.8801 | 500.8581 | 1010.7487 | 886.3309 | 333.2911 | 910.62 | 975.4659 | 150.6614 | 1018.8995 |  |  |  | 19022.4557 | 679.3734 | 4755.6139 | 134.208 | 3150.0371
25 | 444.0973 | 360.9267 | 974.785 | 408.5956 | 167.9002 | 858.6114 | 1073.1288 | 290.3949 | 319.2457 | 823.6075 | 994.7119 | 469.4477 | 292.8167 | 145.676 | 530.7097 | 315.3329 | 974.3605 | 783.2374 | 470.6095 | 199.4378 | 1075.0517 | 236.1166 | 239.1116 | 134.2439 | 920.5899 | 409.7518 | 217.231 | 1037.6476 |  |  |  | 15167.3772 | 541.692 | 3791.8443 | 134.2439 | 3194.6923
26 | 417.1661 | 286.1771 | 139.398 | 1024.9771 | 510.2627 | 858.8668 | 810.8077 | 851.4176 | 467.8451 | 111.7184 | 909.263 | 770.1359 | 302.7953 | 149.5215 | 976.4865 | 1026.1592 | 886.5244 | 505.8379 | 992.6826 | 811.5737 | 234.76 | 886.4041 | 477.104 | 150.6912 | 906.9719 | 410.976 | 119.7707 | 270.8065 |  |  |  | 16267.101 | 580.9679 | 4066.7753 | 111.7184 | 3222.7244
27 | 149.4407 | 289.2628 | 405.7194 | 772.5779 | 246.5022 | 212.1795 | 299.7263 | 236.8772 | 211.7807 | 856.6984 | 1046.1277 | 520.2086 | 253.519 | 1039.1276 | 780.4739 | 291.8164 | 366.9634 | 1037.7368 | 1005.2358 | 346.9234 | 472.7181 | 955.4295 | 993.8036 | 1043.4122 | 336.0932 | 904.6567 | 322.8808 | 769.6962 |  |  |  | 16167.5881 | 577.4139 | 4041.897 | 149.4407 | 2375.4088
28 | 306.1152 | 829.4171 | 1037.74 | 147.384 | 453.5467 | 924.3426 | 966.1275 | 1036.2579 | 202.7772 | 895.7677 | 790.5436 | 1012.0726 | 1068.178 | 1054.6703 | 863.1612 | 176.6951 | 507.9766 | 429.7407 | 228.1998 | 109.6669 | 947.7633 | 392.9907 | 246.1579 | 1070.4722 | 409.9454 | 512.442 | 1036.3998 | 212.3444 |  |  |  | 17868.8964 | 638.1749 | 4467.2241 | 109.6669 | 3263.2036
29 | 284.9496 | 404.5566 | 924.6396 | 151.0822 | 1049.5747 | 995.4759 | 1034.0283 | 446.3415 | 417.3215 | 491.6502 | 847.1637 | 796.2655 | 876.5293 | 986.815 | 993.8882 | 525.0348 | 456.5764 | 982.9999 | 345.2133 | 905.0865 | 1041.9035 | 411.2573 | 918.9499 | 919.9331 | 861.3141 | 233.0849 | 227.4411 | 167.1459 |  |  |  | 18696.2225 | 667.7222 | 4674.0556 | 151.0822 | 3739.1264
30 | 865.1249 | 476.7115 | 364.9518 | 529.7345 | 892.5434 | 811.6951 | 280.9275 | 928.5156 | 1022.9046 | 264.6168 | 197.5466 | 1014.3715 | 897.6819 | 807.6404 | 449.9414 | 949.9469 | 237.2799 | 343.9976 | 152.7111 | 771.7291 | 313.155 | 366.7691 | 1004.4825 | 131.5452 | 122.5867 | 901.4012 | 529.4481 | 941.3614 |  |  |  | 16571.3213 | 591.8329 | 4142.8303 | 122.5867 | 3218.7611
31 | 831.1158 | 1027.293 | 914.3247 | 809.1894 | 516.863 | 390.6343 | 770.9637 | 1074.3004 | 265.2332 | 255.5256 | 1054.3875 | 458.0607 | 198.4113 | 855.6936 | 775.2609 | 823.8256 | 412.1458 | 111.6892 | 189.5168 | 856.0047 | 452.3562 | 468.5592 | 127.5725 | 787.1997 | 366.98 | 851.0312 | 198.0955 | 1074.0721 |  |  |  | 16916.3057 | 604.1538 | 4229.0764 | 111.6892 | 3620.7992
32 | 529.2647 | 198.7541 | 1054.9096 | 404.5375 | 504.446 | 1021.7735 | 152.8506 | 1034.6911 | 519.2638 | 463.5933 | 850.7644 | 379.9165 | 528.8227 | 1054.8314 | 208.3347 | 836.9134 | 281.5572 | 1020.1322 | 287.3429 | 506.2925 | 959.1693 | 518.9472 | 808.7456 | 357.3528 | 808.9679 | 961.7845 | 197.6213 | 208.3888 |  |  |  | 16659.9695 | 594.9989 | 4164.9924 | 152.8506 | 3861.808
33 | 760.9751 | 359.3455 | 125.8032 | 937.2662 | 975.8434 | 476.3797 | 976.7017 | 321.6628 | 1044.8425 | 996.4595 | 451.4567 | 506.5994 | 481.063 | 943.9547 | 132.6869 | 508.0546 | 1007.1195 | 440.645 | 303.8616 | 944.641 | 157.3431 | 123.829 | 893.7017 | 230.3455 | 891.7909 | 487.6243 | 344.6233 | 235.5758 |  |  |  | 16060.1956 | 573.5784 | 4015.0489 | 123.829 | 3207.4905
34 | 957.0969 | 477.5895 | 413.2564 | 147.8476 | 887.8616 | 929.7293 | 889.8561 | 133.4129 | 1065.3325 | 864.108 | 946.2547 | 1023.7215 | 923.4174 | 1032.8504 | 391.8472 | 1024.2642 | 124.0224 | 490.2149 | 496.5652 | 994.4447 | 801.0001 | 851.4672 | 1041.6886 | 926.4205 | 950.8017 | 1022.2269 | 949.9202 | 473.1388 |  |  |  | 21230.3574 | 758.227 | 5307.5893 | 124.0224 | 4322.3588
35 | 995.41 | 871.8273 | 946.8698 | 187.6223 | 969.4286 | 914.4858 | 493.8478 | 873.7824 | 168.163 | 509.6844 | 1059.0577 | 979.9716 | 877.874 | 377.8652 | 975.9954 | 764.1592 | 875.5074 | 824.5881 | 982.0032 | 375.7947 | 221.957 | 119.4502 | 382.6843 | 177.1139 | 764.8759 | 344.9508 | 1046.0104 | 807.9471 |  |  |  | 18888.9277 | 674.6046 | 4722.2319 | 119.4502 | 3643.0328
36 | 987.1652 | 361.055 | 1063.9208 | 188.3935 | 927.3271 | 965.2625 | 799.6954 | 914.9188 | 214.7241 | 471.2853 | 131.6828 | 393.1918 | 363.0522 | 281.3029 | 958.3821 | 416.0559 | 394.5718 | 755.9205 | 275.5389 | 285.8072 | 450.4479 | 928.8543 | 779.4803 | 1014.77 | 1009.638 | 943.042 | 951.3201 | 209.1551 |  |  |  | 17435.9614 | 622.7129 | 4358.9904 | 131.6828 | 2770.1578
37 | 218.2026 | 157.2011 | 829.8996 | 852.0784 | 1057.6721 | 112.7251 | 175.4075 | 938.9357 | 1019.7708 | 809.7371 | 430.6236 | 777.6658 | 830.3178 | 989.8877 | 1061.6614 | 872.3633 | 509.4239 | 345.2613 | 845.962 | 909.6756 | 526.8026 | 133.8655 | 1074.8077 | 489.5056 | 185.2413 | 878.2601 | 115.5909 | 869.3006 |  |  |  | 18017.8465 | 643.4945 | 4504.4616 | 112.7251 | 3403.1863
38 | 441.351 | 312.9722 | 967.9567 | 956.6107 | 1004.3987 | 1019.6522 | 437.9735 | 1068.6014 | 1025.7427 | 292.0158 | 179.1357 | 1057.7908 | 320.0383 | 928.4816 | 521.416 | 297.5478 | 243.3985 | 954.1941 | 900.7146 | 320.595 | 361.0469 | 224.3836 | 821.4237 | 928.8131 | 391.7292 | 766.9663 | 314.6843 | 772.3837 |  |  |  | 17832.0182 | 636.8578 | 4458.0046 | 179.1357 | 3598.9129
39 | 861.5049 | 1047.7723 | 511.782 | 844.6596 | 789.1986 | 999.7265 | 767.4941 | 991.764 | 784.2571 | 1000.8183 | 970.2311 | 165.074 | 786.2939 | 423.8192 | 923.767 | 513.8726 | 284.57 | 484.1722 | 878.3155 | 928.872 | 984.9938 | 325.3526 | 990.412 | 438.7856 | 479.3987 | 1047.9667 | 769.9753 | 806.5176 |  |  |  | 20801.3673 | 742.906 | 5200.3418 | 165.074 | 4858.4085
40 | 871.8178 | 969.426 | 1006.3208 | 776.9411 | 374.1723 | 940.4865 | 1072.3597 | 844.9842 | 280.5739 | 462.9785 | 525.0687 | 510.9543 | 267.2937 | 945.3353 | 883.3295 | 1033.7411 | 1017.5934 | 257.3847 | 863.1489 | 132.5429 | 122.2073 | 1042.5761 | 413.6429 | 177.2236 | 436.1538 | 452.1557 | 921.6674 | 320.8706 |  |  |  | 17922.9509 | 640.1054 | 4480.7377 | 122.2073 | 3764.2901
41 | 868.8538 | 796.9562 | 123.5975 | 867.4647 | 410.2626 | 874.6176 | 828.7226 | 254.223 | 831.2404 | 1049.7769 | 184.4753 | 878.1343 | 235.3263 | 1030.2585 | 471.4316 | 229.3205 | 870.8025 | 824.0949 | 813.2506 | 867.5086 | 436.6335 | 169.7882 | 385.2672 | 941.0753 | 962.7352 | 237.7394 | 861.7891 | 434.2658 |  |  |  | 17739.6123 | 633.5576 | 4434.9031 | 123.5975 | 3992.6604
42 | 1066.8286 | 810.8229 | 400.8264 | 991.7752 | 1017.2996 | 359.9918 | 1015.264 | 920.8598 | 858.3171 | 530.0703 | 454.3244 | 239.8341 | 1008.6424 | 342.7454 | 966.8769 | 805.7133 | 811.0847 | 944.1585 | 295.7932 | 508.229 | 515.0682 | 304.8806 | 778.2195 | 447.1955 | 515.534 | 226.9465 | 378.1471 | 164.1211 |  |  |  | 17679.5701 | 631.4132 | 4419.8925 | 164.1211 | 2815.0442
43 | 1019.3695 | 183.9977 | 988.7589 | 976.1677 | 822.694 | 962.0749 | 942.1339 | 786.4225 | 893.3167 | 412.1244 | 845.9586 | 992.6907 | 915.7843 | 906.4069 | 919.2294 | 253.9426 | 942.7644 | 1042.0986 | 945.3243 | 186.0185 | 467.8725 | 1064.819 | 955.5806 | 761.1393 | 761.1664 | 1036.2419 | 1006.7736 | 149.2024 |  |  |  | 22140.0744 | 790.7169 | 5535.0186 | 149.2024 | 4757.2504
44 | 462.784 | 851.1736 | 370.2698 | 190.6351 | 943.0599 | 495.7725 | 292.0364 | 108.8634 | 469.2256 | 804.3342 | 822.6631 | 949.6382 | 767.6771 | 885.426 | 400.2877 | 223.8584 | 1043.5579 | 127.0874 | 840.2043 | 1034.9552 | 872.905 | 117.1841 | 763.0326 | 239.264 | 359.8711 | 777.3764 | 241.8277 | 344.9996 |  |  |  | 15799.9703 | 564.2847 | 3949.9926 | 108.8634 | 2843.5555
45 | 196.556 | 480.4623 | 798.7127 | 851.0924 | 306.8586 | 212.1848 | 873.0909 | 918.9967 | 939.073 | 406.5127 | 453.4604 | 842.2116 | 998.8359 | 942.4818 | 334.5444 | 239.7466 | 963.8596 | 210.9578 | 985.4805 | 1024.014 | 766.8472 | 170.1824 | 949.9896 | 903.3859 | 323.863 | 842.7627 | 306.7878 | 1071.546 |  |  |  | 18314.4974 | 654.0892 | 4578.6243 | 170.1824 | 3718.9577
46 | 385.0167 | 944.6649 | 836.0263 | 903.6475 | 933.1269 | 1021.0287 | 932.8911 | 317.3816 | 240.1758 | 333.6534 | 517.914 | 1017.2272 | 312.0314 | 487.8352 | 110.3975 | 912.4955 | 986.2048 | 240.0898 | 152.8874 | 778.6194 | 786.6841 | 970.0948 | 910.0513 | 1073.0309 | 838.2094 | 964.5762 | 829.785 | 845.8041 |  |  |  | 19581.5506 | 699.3411 | 4895.3877 | 110.3975 | 3226.2186
47 | 895.0645 | 500.9907 | 294.6143 | 854.8689 | 996.5909 | 991.9856 | 418.9197 | 824.5287 | 445.668 | 259.1785 | 885.6671 | 407.5372 | 853.1519 | 785.3974 | 527.4257 | 423.0966 | 869.1985 | 139.5246 | 1074.8311 | 1040.2379 | 122.001 | 363.4162 | 1006.2818 | 857.4538 | 186.6619 | 319.2343 | 930.579 | 312.6905 |  |  |  | 17586.7964 | 628.0999 | 4396.6991 | 122.001 | 3976.3174
48 | 863.0063 | 385.415 | 295.0068 | 408.5952 | 319.0074 | 912.3868 | 971.7528 | 319.8876 | 306.08 | 187.3317 | 817.069 | 148.934 | 346.8397 | 425.0732 | 763.3725 | 348.8891 | 137.1523 | 1040.2201 | 892.6375 | 982.6072 | 430.6993 | 423.1629 | 408.0217 | 874.8484 | 216.9612 | 1056.3728 | 865.4366 | 107.8092 |  |  |  | 15254.5762 | 544.8063 | 3813.6441 | 107.8092 | 2551.2151
49 | 799.3422 | 470.1512 | 422.7836 | 245.2789 | 923.2903 | 166.655 | 988.7381 | 447.1139 | 986.3324 | 436.6177 | 1010.6254 | 435.4709 | 955.6719 | 384.2983 | 1032.3438 | 958.6775 | 1063.2098 | 792.4914 | 134.7275 | 896.8964 | 209.2689 | 1015.3609 | 757.6695 | 306.4718 | 984.0293 | 786.462 | 997.2902 | 890.1936 |  |  |  | 19497.4623 | 696.3379 | 4874.3656 | 134.7275 | 4016.2392
50 | 350.6333 | 943.0638 | 826.7862 | 449.8231 | 214.2301 | 913.4179 | 537.3619 | 830.1223 | 838.1362 | 875.6833 | 992.3919 | 115.1223 | 931.5259 | 257.0994 | 862.901 | 1036.0141 | 987.7932 | 508.9269 | 766.4309 | 954.3 | 1074.7785 | 987.5033 | 783.9172 | 134.3993 | 1057.5387 | 896.5476 | 325.5564 | 837.5716 |  |  |  | 20289.5766 | 724.6277 | 5072.3941 | 115.1223 | 4235.3163
51 | 467.1294 | 496.2082 | 933.4353 | 910.5631 | 473.2191 | 954.7525 | 350.2493 | 457.5308 | 783.1831 | 282.8483 | 143.5299 | 410.0051 | 354.054 | 499.0052 | 932.8827 | 812.6002 | 1052.4301 | 1044.2256 | 147.8883 | 323.1493 | 111.9591 | 295.3695 | 281.7827 | 757.8329 | 822.814 | 514.7211 | 531.0875 | 754.5377 |  |  |  | 15898.994 | 567.8212 | 3974.7485 | 111.9591 | 2930.1565
52 | 968.8502 | 754.4553 | 422.8037 | 325.4677 | 885.3785 | 195.3129 | 808.3823 | 368.1781 | 1062.2836 | 783.973 | 1058.0987 | 843.7703 | 1038.6229 | 819.3924 | 1049.2637 | 894.1072 | 947.6035 | 1023.9881 | 278.9764 | 506.4055 | 280.8033 | 845.2467 | 932.0754 | 324.075 | 322.3519 | 419.2663 | 1072.1904 | 112.8197 |  |  |  | 19344.1427 | 690.8622 | 4836.0357 | 112.8197 | 4028.0253
53 | 237.6153 | 401.5906 | 870.4853 | 944.6955 | 1049.7042 | 357.1856 | 220.4471 | 817.9812 | 263.6603 | 1019.3634 | 991.8724 | 227.0894 | 435.9509 | 1035 | 949.2482 | 985.4751 | 108.6624 | 1048.0082 | 973.5325 | 321.8324 | 533.0832 | 975.7627 | 470.3316 | 367.0125 | 480.4839 | 519.9133 | 501.696 | 816.1839 |  |  |  | 17923.8671 | 640.1381 | 4480.9668 | 108.6624 | 4081.7236
54 | 922.6846 | 201.4754 | 852.7119 | 351.4733 | 277.3655 | 515.2226 | 842.8947 | 124.6678 | 1046.2357 | 948.3611 | 910.2923 | 459.8102 | 867.5657 | 169.5225 | 517.2513 | 445.5007 | 438.3829 | 252.6776 | 760.7483 | 281.2979 | 164.4386 | 205.8054 | 208.6216 | 935.9107 | 411.0759 | 446.2767 | 959.7012 | 865.7583 |  |  |  | 15383.7305 | 549.4189 | 3845.9326 | 124.6678 | 2860.2972
55 | 882.2073 | 311.0939 | 386.3121 | 477.0707 | 1069.2359 | 260.3798 | 1062.4176 | 971.2774 | 997.3899 | 850.8942 | 294.319 | 933.8496 | 329.9662 | 467.4386 | 812.4508 | 754.1704 | 536.0886 | 913.3851 | 239.6325 | 174.6961 | 247.0763 | 174.8385 | 1072.2083 | 1068.8526 | 293.0215 | 467.7708 | 1022.5898 | 1064.5371 |  |  |  | 18135.1706 | 647.6847 | 4533.7926 | 174.6961 | 3677.4998
56 | 1016.7534 | 286.0559 | 840.2559 | 786.1564 | 239.6019 | 250.8548 | 356.2283 | 984.625 | 133.5313 | 859.4036 | 481.7128 | 280.595 | 793.4503 | 898.9271 | 392.4034 | 1011.6879 | 447.736 | 1001.6914 | 527.1791 | 903.7129 | 909.8535 | 795.8805 | 222.2531 | 996.643 | 930.1707 | 1055.4215 | 263.2593 | 978.2543 |  |  |  | 18644.298 | 665.8678 | 4661.0745 | 133.5313 | 3775.9065
57 | 1001.059 | 458.425 | 833.3975 | 963.8046 | 160.4971 | 959.3618 | 1021.8779 | 908.7159 | 854.8098 | 393.8835 | 127.9638 | 1033.9626 | 456.7898 | 474.8752 | 372.7495 | 960.0848 | 142.4245 | 777.6488 | 853.2243 | 533.446 | 273.4608 | 1067.8113 | 423.0753 | 773.6961 | 922.7037 | 379.7806 | 891.8885 | 284.8814 |  |  |  | 18306.2989 | 653.7964 | 4576.5747 | 127.9638 | 3913.0386
58 | 261.6466 | 975.213 | 1068.5907 | 280.0706 | 841.4397 | 371.1786 | 870.8782 | 424.1292 | 858.1036 | 144.9162 | 383.2584 | 418.9605 | 349.3444 | 905.5853 | 258.3191 | 492.7906 | 176.2984 | 255.5475 | 1061.3351 | 1040.8725 | 845.1573 | 391.7647 | 989.1102 | 452.9769 | 281.1698 | 798.2768 | 476.4283 | 864.6953 |  |  |  | 16538.0575 | 590.6449 | 4134.5144 | 144.9162 | 3484.2976
59 | 837.8949 | 947.358 | 807.7083 | 158.1956 | 450.0946 | 1011.4973 | 1074.5603 | 512.2682 | 157.3496 | 528.7533 | 171.0328 | 833.7862 | 307.6381 | 1059.2171 | 383.9106 | 892.7374 | 1041.0605 | 870.6224 | 774.9167 | 1071.1378 | 196.3558 | 294.6971 | 189.805 | 207.0686 | 143.619 | 815.1443 | 798.9809 | 258.1435 |  |  |  | 16795.5542 | 599.8412 | 4198.8886 | 143.619 | 2707.4585
60 | 414.8174 | 1018.2335 | 1045.7573 | 150.3307 | 779.8121 | 212.2036 | 787.6827 | 834.8095 | 369.8056 | 914.8626 | 490.1014 | 1016.474 | 312.4532 | 759.4517 | 1054.536 | 887.993 | 200.8192 | 339.7005 | 846.8959 | 458.6958 | 403.6149 | 782.6679 | 877.776 | 349.1557 | 947.7157 | 762.6822 | 917.6991 | 958.456 |  |  |  | 18895.2034 | 674.8287 | 4723.8008 | 150.3307 | 4192.2554
61 | 112.0334 | 971.3745 | 1058.2799 | 988.712 | 132.7319 | 1062.9908 | 993.3064 | 246.7092 | 138.713 | 188.7383 | 965.5197 | 472.9717 | 392.4493 | 464.4401 | 271.7711 | 1053.8617 | 1069.3566 | 758.9791 | 335.5989 | 172.5837 | 524.0742 | 430.9223 | 222.8063 | 433.0748 | 1065.2787 | 926.3331 | 526.4912 | 782.3763 |  |  |  | 16762.4782 | 598.6599 | 4190.6195 | 112.0334 | 2869.5413
62 | 486.776 | 890.3143 | 173.4905 | 1013.543 | 279.289 | 480.0177 | 937.0773 | 226.0073 | 1019.0372 | 246.378 | 1046.5051 | 508.862 | 469.6681 | 494.8544 | 830.2995 | 149.6358 | 998.4927 | 901.7344 | 1024.1013 | 160.1609 | 477.604 | 331.9445 | 155.8012 | 353.8868 | 449.9156 | 929.4221 | 193.3514 | 315.6926 |  |  |  | 15543.8627 | 555.138 | 3885.9657 | 149.6358 | 2730.0142
63 | 762.2082 | 822.711 | 858.1985 | 399.9805 | 190.4461 | 934.3224 | 118.1425 | 238.6258 | 813.0322 | 223.0596 | 824.9832 | 949.3896 | 533.9504 | 377.0888 | 851.9943 | 459.2798 | 792.8213 | 473.9185 | 486.881 | 174.2309 | 1003.7795 | 960.0789 | 304.6095 | 1043.5185 | 899.4524 | 816.3964 | 313.9794 | 109.7173 |  |  |  | 16736.7963 | 597.7427 | 4184.1991 | 109.7173 | 3960.1296
64 | 944.0394 | 383.5923 | 507.1492 | 1034.1875 | 811.4462 | 432.1164 | 165.2144 | 791.8457 | 434.1092 | 246.5834 | 959.3584 | 799.4532 | 847.5521 | 771.5756 | 153.9771 | 994.2835 | 227.8937 | 769.5884 | 964.9789 | 952.9103 | 882.0731 | 310.9338 | 877.0134 | 412.4591 | 469.5235 | 846.9013 | 221.2704 | 527.7346 |  |  |  | 17739.764 | 633.563 | 4434.941 | 153.9771 | 3665.8362
65 | 975.0638 | 466.819 | 303.3415 | 268.4066 | 136.0131 | 1035.6719 | 803.715 | 1001.0384 | 979.7786 | 1029.0503 | 898.9848 | 445.7134 | 886.716 | 893.5991 | 224.8356 | 176.2311 | 329.1908 | 840.5746 | 308.7384 | 500.9635 | 366.1959 | 971.8016 | 771.1521 | 795.0436 | 131.2263 | 401.6945 | 450.8449 | 864.0837 |  |  |  | 17256.488 | 616.3031 | 4314.122 | 131.2263 | 2746.7299
66 | 121.6301 | 915.524 | 772.3747 | 1061.4743 | 387.9992 | 216.3452 | 113.1197 | 945.4719 | 422.7703 | 174.4243 | 219.2147 | 439.754 | 1039.8615 | 164.1365 | 362.1412 | 301.6647 | 350.7354 | 924.3556 | 424.3925 | 513.2549 | 924.5693 | 971.7933 | 262.525 | 338.5674 | 127.7723 | 359.7617 | 136.396 | 881.2613 |  |  |  | 13873.291 | 495.4747 | 3468.3227 | 113.1197 | 3078.077
67 | 914.7895 | 1071.7629 | 324.6993 | 257.8193 | 1018.6745 | 390.1157 | 109.1842 | 167.2394 | 1002.5827 | 970.4465 | 520.8112 | 838.1871 | 948.9063 | 1025.9248 | 984.7968 | 111.7006 | 775.7063 | 855.468 | 849.0858 | 468.8603 | 883.7162 | 780.5274 | 916.2839 | 343.7921 | 127.1684 | 779.0234 | 988.9836 | 943.0017 |  |  |  | 19369.2575 | 691.7592 | 4842.3144 | 109.1842 | 4087.0453
68 | 509.3559 | 398.1894 | 965.1399 | 122.2241 | 301.9141 | 411.9373 | 940.2732 | 124.4199 | 474.692 | 238.7282 | 831.3252 | 239.2015 | 193.3303 | 149.3235 | 899.6671 | 262.1136 | 236.406 | 885.3368 | 518.6414 | 460.9542 | 183.667 | 492.2395 | 782.1362 | 901.65 | 1001.8917 | 1046.4935 | 483.5708 | 172.4457 |  |  |  | 14227.268 | 508.1167 | 3556.817 | 122.2241 | 2251.0206
69 | 821.53 | 818.0725 | 984.1897 | 489.5347 | 994.4681 | 765.2076 | 508.605 | 1014.2552 | 870.7962 | 754.4327 | 376.7977 | 1032.9841 | 376.2849 | 348.3755 | 1049.1205 | 987.2142 | 865.5603 | 845.6041 | 961.0013 | 467.175 | 215.1751 | 772.8434 | 247.9454 | 519.0131 | 342.0171 | 315.5293 | 1000.098 | 181.9583 |  |  |  | 18925.7888 | 675.921 | 4731.4472 | 181.9583 | 3379.4045
70 | 883.83 | 861.6195 | 125.2866 | 1071.1791 | 119.1829 | 446.5575 | 482.9607 | 868.6827 | 766.8153 | 291.5597 | 887.732 | 922.167 | 1048.2804 | 360.1015 | 908.0667 | 412.9087 | 993.8629 | 1015.2662 | 432.5407 | 326.095 | 159.9697 | 469.9724 | 149.7185 | 1036.4714 | 992.8233 | 330.1215 | 277.0259 | 280.2285 |  |  |  | 16921.0261 | 604.3224 | 4230.2565 | 119.1829 | 3536.3614
71 | 237.8372 | 175.1784 | 533.2848 | 510.0209 | 950.1766 | 227.2604 | 491.596 | 330.848 | 446.642 | 332.39 | 793.6535 | 1068.8784 | 139.1306 | 209.812 | 777.215 | 822.8916 | 795.5903 | 1060.8916 | 863.8649 | 805.5231 | 795.729 | 821.7715 | 371.5865 | 338.7575 | 453.6007 | 383.0845 | 280.4555 | 756.8438 |  |  |  | 15774.5141 | 563.3755 | 3943.6285 | 139.1306 | 3125.3542
72 | 1036.0628 | 128.9986 | 922.77 | 1005.0872 | 524.3652 | 832.2253 | 776.0287 | 297.0063 | 1028.4324 | 158.2091 | 842.1653 | 165.6476 | 906.0334 | 787.6894 | 427.7932 | 308.5791 | 458.3667 | 1021.0194 | 175.3999 | 287.0374 | 1010.5989 | 487.9233 | 900.7585 | 1065.3391 | 1065.2583 | 450.4511 | 376.7827 | 924.2134 |  |  |  | 18370.2423 | 656.0801 | 4592.5606 | 128.9986 | 3688.7946
73 | 203.2227 | 797.2863 | 849.5118 | 1037.0763 | 464.2081 | 317.1803 | 907.4393 | 504.6473 | 371.9472 | 256.2032 | 492.4872 | 513.4617 | 856.4359 | 897.032 | 120.6741 | 839.8763 | 775.9316 | 1002.653 | 167.7172 | 777.3488 | 413.9919 | 284.7025 | 399 | 253.2199 | 144.7194 | 531.2989 | 861.6522 | 313.0782 |  |  |  | 15354.0031 | 548.3573 | 3838.5008 | 120.6741 | 2787.6711
74 | 394.1437 | 482.5535 | 112.8048 | 835.7308 | 1067.722 | 1059.4173 | 135.0944 | 529.0014 | 1019.4615 | 502.7506 | 434.814 | 277.3179 | 760.0316 | 840.5639 | 843.4122 | 1069.6181 | 127.0169 | 218.4275 | 517.1523 | 904.7549 | 385.3016 | 769.1872 | 953.9421 | 804.956 | 1002.4959 | 1042.8023 | 507.9285 | 361.505 |  |  |  | 17959.908 | 641.4253 | 4489.977 | 112.8048 | 4065.6836
75 | 971.4988 | 915.6779 | 759.2541 | 880.1983 | 895.7121 | 152.2027 | 780.702 | 379.137 | 338.8792 | 130.0556 | 327.0082 | 127.6317 | 377.6526 | 1049.0977 | 151.9063 | 445.9243 | 507.4377 | 490.995 | 274.1233 | 124.1815 | 189.5417 | 536.1939 | 849.0979 | 221.4468 | 1022.1873 | 1041.8694 | 458.4148 | 258.6334 |  |  |  | 14656.6613 | 523.4522 | 3664.1653 | 124.1815 | 2184.11
76 | 1041.3266 | 1008.0453 | 140.7177 | 240.6532 | 291.8136 | 486.2527 | 197.4175 | 362.7795 | 785.5541 | 801.6123 | 757.1792 | 967.5607 | 1022.7457 | 376.4353 | 788.3663 | 290.2542 | 435.2897 | 395.4089 | 248.2219 | 927.6424 | 997.8647 | 354.2771 | 390.3121 | 162.2056 | 245.1941 | 191.5566 | 412.2761 | 848.338 |  |  |  | 15167.3012 | 541.6893 | 3791.8253 | 140.7177 | 2604.1596
77 | 177.8777 | 192.2992 | 788.2398 | 155.9852 | 829.3479 | 947.5366 | 1002.0758 | 828.2606 | 779.771 | 782.5812 | 255.5238 | 1065.5613 | 1040.333 | 308.688 | 769.425 | 448.2595 | 908.7838 | 887.0512 | 845.3899 | 955.0542 | 268.8522 | 199.3894 | 927.8034 | 1000.0095 | 220.3415 | 291.0504 | 939.9424 | 121.8241 |  |  |  | 17937.2577 | 640.6163 | 4484.3144 | 121.8241 | 3700.3607
78 | 1042.2245 | 180.8462 | 255.8628 | 855.5544 | 319.0458 | 970.5278 | 1006.3579 | 136.5918 | 322.638 | 1032.8548 | 949.7749 | 515.2108 | 128.8831 | 837.8826 | 502.4336 | 1060.4897 | 987.3349 | 400.4194 | 341.9646 | 913.8376 | 293.4344 | 805.6974 | 1041.5218 | 304.5424 | 879.0461 | 454.078 | 983.249 | 392.2586 |  |  |  | 17914.5627 | 639.8058 | 4478.6407 | 128.8831 | 3923.836
79 | 117.1029 | 233.7834 | 985.1736 | 150.2307 | 182.0864 | 184.4298 | 180.2907 | 367.5365 | 281.1608 | 377.6594 | 1001.1258 | 985.343 | 855.1888 | 968.7458 | 446.237 | 1056.4257 | 163.4269 | 757.1167 | 883.5871 | 806.6955 | 755.264 | 780.7669 | 881.4483 | 818.0618 | 520.828 | 525.1426 | 834.0567 | 498.6451 |  |  |  | 16597.5601 | 592.77 | 4149.39 | 117.1029 | 2033.0976
80 | 937.7861 | 457.9678 | 851.9957 | 182.5495 | 489.3562 | 525.2129 | 210.9874 | 373.453 | 466.2242 | 311.7732 | 802.0794 | 1031.4056 | 874.5461 | 401.707 | 299.8627 | 810.4442 | 890.2653 | 850.7355 | 838.4775 | 465.0082 | 772.7486 | 849.9896 | 861.8832 | 140.4638 | 898.899 | 893.2009 | 274.6537 | 823.0559 |  |  |  | 17586.7322 | 628.0976 | 4396.683 | 140.4638 | 3655.8555
81 | 409.7493 | 856.6504 | 475.5005 | 286.6347 | 1000.9307 | 148.4356 | 1046.4172 | 894.8039 | 376.9715 | 836.4763 | 987.4708 | 884.1108 | 499.8489 | 263.7047 | 360.1769 | 1034.8184 | 139.9339 | 924.9363 | 480.7704 | 926.0217 | 396.1151 | 863.6965 | 452.7107 | 1062.3522 | 906.0559 | 797.876 | 836.8853 | 207.0558 |  |  |  | 18357.1104 | 655.6111 | 4589.2776 | 139.9339 | 4224.3183
82 | 899.3909 | 1072.1219 | 944.9133 | 1058.896 | 899.2193 | 1065.0213 | 151.3095 | 226.7243 | 966.0655 | 998.7733 | 883.3837 | 828.179 | 770.4513 | 528.9585 | 954.6342 | 307.1485 | 832.839 | 303.9238 | 242.4671 | 281.4015 | 1042.5369 | 252.2123 | 422.04 | 926.2471 | 926.4473 | 906.3681 | 453.0119 | 972.2216 |  |  |  | 20116.9072 | 718.461 | 5029.2268 | 151.3095 | 3964.951
83 | 933.0978 | 212.5277 | 117.6701 | 844.6317 | 348.2911 | 258.4245 | 1056.8384 | 766.9292 | 898.382 | 756.5752 | 259.4165 | 775.2581 | 860.5288 | 1052.0831 | 986.536 | 792.2955 | 759.7594 | 434.6394 | 188.5145 | 939.5081 | 786.7413 | 809.4958 | 463.0664 | 118.835 | 237.0543 | 851.9126 | 786.3043 | 1007.4421 |  |  |  | 18302.7587 | 653.67 | 4575.6897 | 117.6701 | 3771.4814
84 | 244.3916 | 510.7028 | 274.32 | 945.658 | 1009.5116 | 157.7685 | 1031.4911 | 845.0417 | 950.7316 | 225.2252 | 876.4338 | 479.9975 | 966.7548 | 918.8702 | 296.4068 | 873.2011 | 209.7711 | 927.6855 | 453.6438 | 1020.4509 | 191.2744 | 890.0336 | 119.7086 | 978.0668 | 440.3863 | 351.01 | 352.0324 | 795.767 |  |  |  | 17336.3368 | 619.1549 | 4334.0842 | 119.7086 | 3927.0046
85 | 1048.981 | 321.0396 | 934.378 | 926.1783 | 871.6916 | 864.5052 | 513.3786 | 936.7041 | 408.163 | 1023.5022 | 442.7941 | 1054.4376 | 948.6384 | 990.1831 | 857.7774 | 168.4761 | 1072.8924 | 493.2501 | 113.7795 | 125.5127 | 848.3717 | 762.434 | 444.5788 | 856.1031 | 917.766 | 983.0563 | 279.9548 | 315.5466 |  |  |  | 19524.0742 | 697.2884 | 4881.0186 | 113.7795 | 3680.0599
86 | 459.1113 | 894.8922 | 1030.8814 | 910.8973 | 944.851 | 964.3706 | 168.246 | 457.3958 | 270.4074 | 364.2672 | 1005.9022 | 816.6922 | 894.266 | 289.0244 | 796.1188 | 1034.3963 | 372.4985 | 453.6791 | 819.9305 | 818.6616 | 1060.0998 | 1017.1251 | 505.0953 | 925.1123 | 238.7065 | 982.986 | 175.8229 | 377.5413 |  |  |  | 19048.9791 | 680.3207 | 4762.2448 | 168.246 | 4097.9553
87 | 905.358 | 420.5347 | 268.7216 | 252.2472 | 404.0134 | 359.4045 | 837.6567 | 854.2626 | 218.6988 | 372.0194 | 1041.6077 | 287.3986 | 859.1545 | 229.9791 | 762.9245 | 855.3093 | 1073.623 | 990.1116 | 259.0878 | 789.1971 | 1004.9975 | 927.1783 | 898.7181 | 990.6221 | 816.019 | 108.0146 | 761.9436 | 1057.9999 |  |  |  | 18606.803 | 664.5287 | 4651.7008 | 108.0146 | 3447.936
88 | 878.7026 | 754.1247 | 996.1846 | 520.0313 | 1060.5757 | 225.3131 | 384.848 | 984.0091 | 973.4563 | 802.6958 | 402.0288 | 1038.0661 | 930.2314 | 183.0213 | 446.4423 | 263.0741 | 319.6076 | 382.8489 | 242.646 | 477.1462 | 479.2754 | 375.8392 | 784.0078 | 919.2058 | 795.015 | 209.7491 | 997.9176 | 198.3226 |  |  |  | 17024.3865 | 608.0138 | 4256.0966 | 183.0213 | 2611.0404
89 | 520.404 | 879.1922 | 1067.0361 | 308.5462 | 516.3305 | 342.2941 | 868.2553 | 512.8705 | 233.1248 | 383.3629 | 142.8558 | 436.3156 | 452.0606 | 1030.3612 | 137.7475 | 158.1035 | 877.488 | 426.6048 | 1038.6878 | 955.4451 | 768.2713 | 760.7713 | 363.2397 | 1066.7041 | 809.977 | 339.205 | 322.8521 | 493.3756 |  |  |  | 16211.4825 | 578.9815 | 4052.8706 | 137.7475 | 3190.9514
90 | 973.1528 | 897.4613 | 382.9525 | 1056.9467 | 829.4013 | 348.6021 | 937.4986 | 860.2079 | 240.4165 | 1072.9519 | 297.0679 | 392.9216 | 1047.2325 | 302.3002 | 382.0604 | 202.5278 | 526.1473 | 1067.3284 | 407.0426 | 274.1818 | 1000.0721 | 819.4838 | 1046.3661 | 297.6091 | 501.8753 | 942.1887 | 912.2766 | 172.794 |  |  |  | 18191.0676 | 649.681 | 4547.7669 | 172.794 | 3859.3604
91 | 960.2275 | 929.0955 | 797.8048 | 827.8091 | 979.4099 | 909.23 | 248.445 | 868.4823 | 777.1094 | 960.8831 | 287.5506 | 1030.1549 | 977.8596 | 1051.301 | 886.4771 | 267.8206 | 781.1837 | 348.2649 | 1018.4239 | 199.8468 | 431.901 | 759.3408 | 888.3254 | 130.7581 | 522.6379 | 338.8006 | 806.8742 | 912.776 |  |  |  | 19898.7937 | 710.6712 | 4974.6984 | 130.7581 | 3933.9181
92 | 479.947 | 170.6281 | 791.3591 | 1035.7967 | 1065.475 | 850.7771 | 434.2353 | 988.9857 | 287.296 | 424.3799 | 1041.58 | 864.9464 | 402.2961 | 908.0234 | 1058.9469 | 769.7526 | 1039.2377 | 876.8246 | 1053.169 | 325.6904 | 760.021 | 388.4132 | 825.7462 | 520.8686 | 899.216 | 173.5694 | 155.7299 | 1065.515 |  |  |  | 19658.4262 | 702.0866 | 4914.6065 | 155.7299 | 4029.0582
93 | 478.4044 | 318.4921 | 223.6005 | 365.6953 | 220.2667 | 413.9627 | 300.947 | 352.071 | 836.3193 | 412.487 | 527.1385 | 927.6872 | 753.9271 | 994.1208 | 975.3521 | 366.0155 | 902.3565 | 270.465 | 473.1857 | 236.8553 | 284.4911 | 164.0142 | 370.0296 | 221.8969 | 220.2305 | 503.4657 | 517.7798 | 948.5701 |  |  |  | 13579.8275 | 484.9938 | 3394.9569 | 164.0142 | 2321.3686
94 | 972.2217 | 137.0143 | 467.7999 | 286.6999 | 370.7291 | 485.4792 | 814.0832 | 960.3554 | 305.7267 | 426.8308 | 976.5063 | 912.6242 | 168.9338 | 814.867 | 507.4197 | 267.9374 | 268.0884 | 1004.2673 | 829.9257 | 316.8604 | 895.051 | 1018.8916 | 935.1371 | 758.2008 | 189.2424 | 842.1353 | 372.2008 | 520.1994 |  |  |  | 16825.4289 | 600.9082 | 4206.3572 | 137.0143 | 3534.0274
95 | 270.306 | 931.5032 | 398.759 | 494.721 | 185.037 | 971.7823 | 383.7347 | 878.5343 | 871.6764 | 951.1396 | 1014.8529 | 850.3805 | 435.292 | 1035.8146 | 1028.0983 | 496.7853 | 273.2856 | 197.2377 | 327.4181 | 223.8086 | 376.4265 | 805.0908 | 893.5032 | 131.888 | 756.1797 | 508.6199 | 300.7971 | 218.2 |  |  |  | 16210.8722 | 578.9597 | 4052.7181 | 131.888 | 2923.0601
96 | 269.1918 | 433.4837 | 974.2085 | 415.7434 | 969.4413 | 966.1755 | 1009.0051 | 454.5836 | 1047.2806 | 779.5313 | 990.9138 | 304.4797 | 996.1625 | 1053.1037 | 502.7547 | 307.5107 | 857.9078 | 266.2591 | 314.2213 | 816.2099 | 1044.2912 | 130.6966 | 993.2775 | 411.0614 | 453.4347 | 920.4059 | 766.8278 | 992.1047 |  |  |  | 19440.2678 | 694.2953 | 4860.0669 | 130.6966 | 4109.1548
97 | 305.2035 | 353.2488 | 1027.2618 | 1042.728 | 193.3408 | 922.3916 | 1059.9494 | 533.4986 | 1036.2488 | 395.3543 | 188.9844 | 453.4547 | 903.5707 | 931.353 | 399.0665 | 240.0051 | 216.8872 | 188.5727 | 992.9943 | 493.9393 | 523.5293 | 136.4046 | 987.7131 | 342.6565 | 401.18 | 931.4037 | 839.1333 | 232.416 |  |  |  | 16272.4901 | 581.1604 | 4068.1225 | 136.4046 | 3054.9943
98 | 852.3132 | 498.4325 | 910.4595 | 1074.1223 | 798.4979 | 853.8242 | 1044.0501 | 302.6421 | 877.8678 | 756.5316 | 1011.4447 | 471.0407 | 912.3118 | 369.0567 | 896.9128 | 195.2266 | 899.1598 | 963.8453 | 478.5933 | 436.9427 | 342.2928 | 518.566 | 376.3109 | 953.8858 | 502.7109 | 1020.7906 | 989.7701 | 129.6202 |  |  |  | 19437.2228 | 694.1865 | 4859.3057 | 129.6202 | 4212.9733
99 | 494.3112 | 410.7798 | 959.7578 | 461.6148 | 963.4964 | 238.8246 | 238.4254 | 324.3687 | 787.5593 | 958.166 | 428.7261 | 769.3086 | 870.4427 | 941.4741 | 771.9719 | 366.0307 | 279.6148 | 264.7634 | 893.235 | 921.1366 | 967.0051 | 1013.4836 | 210.8654 | 826.9767 | 843.6359 | 794.0532 | 469.3972 | 949.9229 |  |  |  | 18419.3478 | 657.8338 | 4604.8369 | 210.8654 | 3767.2101
100 | 782.7798 | 195.2615 | 131.5967 | 147.6516 | 995.1031 | 487.2744 | 203.8914 | 1006.9034 | 972.2654 | 259.2333 | 219.4998 | 790.6411 | 867.0652 | 381.6421 | 781.4573 | 848.5858 | 955.0558 | 444.1678 | 890.8041 | 871.9069 | 243.6145 | 425.0435 | 984.6122 | 275.1659 | 493.0693 | 936.7124 | 943.3626 | 123.0042 |  |  |  | 16657.3708 | 594.9061 | 4164.3427 | 123.0042 | 2943.5584
[29 empty] | Celkové průměry: |  |  | 17708.7799 | 637.8955 | 4427.195 | 135.9067 | 3518.7283
3 | BŘEZEN
roky / dny | 1 | 2 | 3 | 4 | 5 | 6 | 7 | 8 | 9 | 10 | 11 | 12 | 13 | 14 | 15 | 16 | 17 | 18 | 19 | 20 | 21 | 22 | 23 | 24 | 25 | 26 | 27 | 28 | 29 | 30 | 31 | Celkem za měsíc | Průměr na den | Průměr na týden | Denní minimum | Týdenní minimum
1 | 903.6901 | 1230.1159 | 1251.9769 | 996.421 | 1240.8936 | 419.2668 | 416.4077 | 1042.5695 | 292.8967 | 1167.2608 | 1171.3232 | 905.2018 | 428.9687 | 1243.6732 | 1009.4291 | 385.9573 | 1077.0615 | 923.2934 | 1261.2794 | 1167.4254 | 296.7387 | 1263.1576 | 965.4855 | 960.9637 | 1129.5549 | 415.9054 | 1083.1252 | 1126.3966 | 220.2727 | 156.0392 | 1118.6414 | 27271.3931 | 1704.4621 | 6444.1099 | 156.0392 | 6121.1849
2 | 1049.782 | 944.223 | 442.4479 | 1091.8312 | 976.6793 | 456.5615 | 1005.4841 | 1087.1165 | 898.3272 | 1160.7052 | 1158.1635 | 560.1276 | 332.7933 | 596.982 | 992.8916 | 928.9778 | 177.7208 | 1138.7995 | 1066.1262 | 1054.2866 | 433.7761 | 1200.1525 | 1076.6705 | 1079.1554 | 1083.8667 | 1170.1067 | 476.2875 | 154.1514 | 1260.0744 | 1120.145 | 626.5158 | 26800.929 | 864.5461 | 5948.5484 | 154.1514 | 5792.5787
3 | 1111.287 | 944.8303 | 1134.5439 | 1031.8955 | 918.8867 | 282.5065 | 1040.6496 | 552.0941 | 341.1504 | 1106.7006 | 1219.0886 | 1265.5259 | 1043.3254 | 1060.8592 | 1159.3107 | 322.0475 | 1068.7213 | 1200.5544 | 1263.5705 | 1197.2812 | 923.9763 | 1082.1504 | 534.8117 | 1120.2643 | 418.1516 | 1185.8782 | 938.5807 | 243.5765 | 1251.0691 | 1146.3385 | 903.4461 | 29013.0727 | 935.9056 | 6428.0547 | 243.5765 | 5523.4135
4 | 459.1113 | 216.8251 | 341.6443 | 969.1954 | 999.5201 | 1109.6118 | 1129.8159 | 241.1096 | 452.5991 | 504.3701 | 403.7778 | 1247.1494 | 950.8388 | 202.9887 | 400.9059 | 268.9153 | 1082.1157 | 198.1567 | 970.9723 | 177.0952 | 498.77 | 619.1005 | 1067.3189 | 930.6682 | 426.2292 | 477.2279 | 1047.5539 | 319.2009 | 194.6585 | 1019.938 | 1077.0139 | 20004.3984 | 645.3032 | 4428.197 | 177.0952 | 3596.9312
5 | 557.5112 | 1139.8295 | 585.1065 | 945.0806 | 310.9776 | 1180.9437 | 177.5211 | 263.7248 | 969.3385 | 1229.8327 | 523.7653 | 1037.5328 | 454.1445 | 1239.9705 | 1033.1523 | 231.6439 | 1265.5352 | 580.1441 | 233.931 | 942.4197 | 479.121 | 214.8324 | 553.5029 | 1115.5789 | 1187.8983 | 1192.555 | 301.6955 | 1091.8347 | 1220.9247 | 186.0773 | 1078.7658 | 23524.8921 | 758.8675 | 5259.7811 | 177.5211 | 4765.9473
6 | 249.7091 | 226.5053 | 1010.4647 | 954.4223 | 1025.3334 | 1070.268 | 1072.8899 | 1022.1641 | 1120.7415 | 469.7457 | 897.6783 | 1132.869 | 1089.352 | 1158.0577 | 966.4275 | 924.0418 | 1065.5224 | 928.4217 | 1204.0945 | 154.6629 | 1129.7847 | 1088.9418 | 356.6751 | 574.9144 | 394.0221 | 436.7595 | 620.0525 | 1263.2645 | 1056.6561 | 892.45 | 1158.479 | 26715.3712 | 861.7862 | 5901.9465 | 154.6629 | 4734.6298
7 | 1161.342 | 1028.9645 | 987.3076 | 595.8638 | 274.657 | 535.2433 | 540.5624 | 405.7455 | 375.1638 | 1111.1803 | 1012.8184 | 631.7646 | 219.545 | 1097.974 | 1179.4284 | 1172.8324 | 1044.3991 | 495.9671 | 518.374 | 1265.4909 | 294.6604 | 321.1723 | 1175.1939 | 220.8962 | 289.5755 | 499.5244 | 504.882 | 1261.3377 | 486.4058 | 1259.9554 | 505.9034 | 22474.1313 | 724.972 | 5055.4667 | 219.545 | 4272.582
8 | 481.6859 | 1203.9974 | 282.8226 | 982.6579 | 582.1682 | 1027.7558 | 207.4384 | 337.0464 | 598.0175 | 421.6609 | 1167.5361 | 365.1186 | 1166.1464 | 383.9786 | 1032.7284 | 1267.3593 | 909.5188 | 969.4111 | 1150.159 | 476.3219 | 942.4944 | 1246.4489 | 1228.1124 | 134.7931 | 1040.1389 | 927.0728 | 1021.4146 | 584.9942 | 931.2653 | 511.4847 | 1196.9166 | 24778.665 | 799.3118 | 5534.7496 | 134.7931 | 4439.5044
9 | 902.2108 | 1225.1828 | 1036.8894 | 1101.8178 | 955.6893 | 206.2123 | 1098.6953 | 564.3462 | 1058.8602 | 540.3871 | 424.8454 | 907.9741 | 1210.7244 | 1021.0861 | 1263.2874 | 1124.5498 | 1199.3273 | 966.0067 | 625.6505 | 299.9658 | 292.6471 | 1239.7521 | 548.7227 | 932.9137 | 1087.245 | 1059.8361 | 467.0723 | 1065.3463 | 421.0342 | 1187.0986 | 271.7433 | 26307.12 | 848.6168 | 6106.811 | 206.2123 | 5728.2234
10 | 949.6498 | 464.4066 | 903.4669 | 1242.8212 | 167.7589 | 307.5005 | 622.4503 | 935.6491 | 1079.6118 | 1169.8304 | 228.0514 | 1173.534 | 985.744 | 228.5986 | 306.1091 | 336.3034 | 582.4199 | 1205.8252 | 1174.7613 | 1102.7575 | 982.8808 | 1127.6528 | 1079.355 | 1219.8347 | 1028.8501 | 634.0523 | 537.266 | 1206.7159 | 300.056 | 369.3209 | 943.6546 | 24596.8889 | 793.448 | 5745.9643 | 167.7589 | 4658.0542
11 | 456.1882 | 1227.4013 | 932.0241 | 1203.3345 | 157.845 | 352.1838 | 455.0634 | 1133.8207 | 1185.1254 | 151.2309 | 972.4451 | 1248.0305 | 1181.1872 | 1221.1887 | 1094.6287 | 309.8711 | 1092.385 | 1248.5722 | 1105.5602 | 1000.1207 | 1003.0093 | 918.4066 | 379.6611 | 288.825 | 976.4852 | 970.9352 | 316.9253 | 1019.7897 | 1227.255 | 1211.5032 | 386.7249 | 26427.7275 | 852.5073 | 5900.5611 | 151.2309 | 4784.0404
12 | 584.561 | 333.3888 | 1120.9565 | 1209.6765 | 1009.2986 | 935.9415 | 1208.5053 | 540.3705 | 1258.6088 | 202.0636 | 892.3864 | 1059.2525 | 1080.189 | 892.0425 | 971.9908 | 1235.3805 | 276.7998 | 529.8862 | 919.4319 | 270.1398 | 1184.9483 | 1243.9926 | 975.1276 | 997.467 | 1106.2066 | 481.894 | 450.2691 | 944.2678 | 1076.7347 | 897.6044 | 1195.6088 | 27084.9916 | 873.7094 | 5978.7609 | 202.0636 | 5388.5772
13 | 920.2839 | 608.752 | 960.5456 | 161.0864 | 1062.1274 | 448.4317 | 601.0293 | 1177.6018 | 1038.3404 | 572.524 | 1260.8064 | 963.9957 | 983.6125 | 306.2281 | 419.386 | 1226.8461 | 162.5636 | 896.2837 | 976.5428 | 1185.3981 | 1104.1045 | 1090.1881 | 1213.6377 | 1148.4818 | 589.2783 | 1046.1315 | 1031.6219 | 916.1632 | 1002.6625 | 1016.5441 | 1156.5113 | 27247.7103 | 878.9584 | 6017.9981 | 161.0864 | 4762.2562
14 | 1237.4832 | 1231.2718 | 954.8888 | 941.9412 | 932.9203 | 1177.7799 | 1029.6426 | 142.6028 | 1002.5301 | 991.8864 | 267.0491 | 1150.0588 | 540.3466 | 578.5531 | 143.8059 | 474.0875 | 1182.2922 | 1027.8183 | 364.4917 | 1049.276 | 583.7172 | 1174.4622 | 362.7391 | 1089.3392 | 1138.2988 | 346.5484 | 604.9911 | 1217.9692 | 1168.7351 | 1103.7456 | 1012.0887 | 26223.3611 | 845.9149 | 5734.6979 | 142.6028 | 4673.0269
15 | 929.8056 | 954.5168 | 486.6551 | 413.8359 | 610.1495 | 1259.7457 | 943.688 | 1257.6574 | 129.9627 | 131.4652 | 1241.0262 | 1224.6748 | 971.1766 | 510.7585 | 1171.2703 | 986.1145 | 477.8436 | 1077.9843 | 1185.1444 | 1207.2637 | 510.576 | 398.8528 | 1058.7281 | 1109.3078 | 1190.3927 | 1252.2362 | 372.6744 | 1095.3319 | 499.936 | 213.9773 | 1015.5555 | 25888.3073 | 835.1067 | 6039.7096 | 129.9627 | 5466.7214
16 | 597.3191 | 1252.7226 | 936.0035 | 894.7441 | 894.1042 | 1121.4122 | 414.4055 | 1078.3941 | 1235.9418 | 1216.186 | 173.02 | 980.685 | 373.0237 | 399.8328 | 1225.1164 | 943.8147 | 145.8846 | 1088.8047 | 1127.1891 | 1115.535 | 1222.3177 | 1032.348 | 521.7459 | 204.9604 | 1213.812 | 1120.2461 | 619.4241 | 1187.2742 | 974.4701 | 199.389 | 1068.7924 | 26578.9189 | 857.3845 | 6084.0669 | 145.8846 | 5457.0835
17 | 1096.7441 | 953.1142 | 165.7087 | 467.8897 | 1096.5991 | 992.8677 | 369.9149 | 1163.0461 | 420.516 | 1216.1703 | 1084.1817 | 935.1528 | 1131.9059 | 1266.3508 | 906.9882 | 1102.3729 | 1129.7858 | 437.8702 | 891.5128 | 1041.2604 | 1207.349 | 958.0601 | 521.5663 | 489.5093 | 326.909 | 255.9775 | 1116.0689 | 1244.5753 | 305.3617 | 184.6088 | 1093.3747 | 25573.3131 | 824.9456 | 5997.492 | 165.7087 | 4912.6666
18 | 1219.3685 | 1009.9939 | 942.7977 | 492.8798 | 349.9077 | 387.2663 | 1189.5797 | 306.8879 | 897.2051 | 1093.1391 | 1193.6256 | 1034.0517 | 233.2295 | 150.4949 | 1078.1679 | 226.3002 | 1066.107 | 1140.6165 | 956.264 | 549.9316 | 898.8155 | 1214.9333 | 1158.0724 | 942.4802 | 449.3402 | 1129.1678 | 303.0683 | 459.6348 | 1162.7805 | 525.6648 | 254.5517 | 24016.324 | 774.7201 | 5518.3317 | 150.4949 | 4908.6337
19 | 1082.2444 | 251.4821 | 975.602 | 1106.1466 | 1004.9746 | 489.6192 | 1169.5612 | 499.5134 | 1178.7343 | 1111.928 | 488.2463 | 1150.7563 | 1177.7442 | 898.8772 | 1001.4874 | 1049.4983 | 1264.1313 | 468.8636 | 1107.569 | 996.8663 | 1197.8123 | 303.6536 | 887.9621 | 940.6714 | 1259.649 | 1033.9322 | 910.643 | 1085.715 | 561.2293 | 999.5991 | 958.0334 | 28612.746 | 922.9918 | 6523.471 | 251.4821 | 6079.63
20 | 482.0543 | 1032.3978 | 968.6063 | 1199.6979 | 1091.0647 | 270.239 | 901.8982 | 271.1086 | 301.4119 | 463.8401 | 504.1781 | 952.4168 | 1263.1888 | 496.5269 | 975.0018 | 391.7857 | 257.8086 | 346.863 | 274.6922 | 575.6903 | 401.5085 | 304.87 | 1157.5701 | 1260.7302 | 602.3843 | 1085.7049 | 1039.4017 | 494.6978 | 183.3092 | 1143.3985 | 579.218 | 21273.2643 | 686.2343 | 4841.8347 | 183.3092 | 3223.3501
21 | 888.7019 | 254.0449 | 935.2659 | 511.84 | 1095.9459 | 420.3708 | 930.8386 | 1088.6398 | 1240.1133 | 492.0512 | 586.3952 | 1046.2558 | 428.4595 | 487.2118 | 1137.053 | 1039.9134 | 1265.6296 | 1220.1862 | 1219.656 | 1150.3858 | 1017.6764 | 239.5996 | 439.1195 | 220.0583 | 157.2547 | 207.6526 | 903.7529 | 1172.6506 | 160.3172 | 912.0962 | 1171.5769 | 24040.7137 | 775.5069 | 5449.1809 | 157.2547 | 3340.0882
22 | 617.6868 | 575.1212 | 304.1896 | 201.0404 | 175.5162 | 893.8445 | 172.2364 | 612.7749 | 361.5889 | 236.8413 | 194.5034 | 1236.8063 | 1070.7171 | 175.3553 | 303.8549 | 1148.8389 | 934.6924 | 405.6678 | 1040.2195 | 1077.1354 | 964.5432 | 956.8492 | 1262.9652 | 497.6743 | 422.2452 | 156.1709 | 912.8008 | 253.0001 | 462.3534 | 161.175 | 446.156 | 18234.5646 | 588.2118 | 4291.2201 | 156.1709 | 2939.6352
23 | 205.0299 | 1102.6537 | 435.5396 | 224.5791 | 506.1416 | 1119.3967 | 271.8079 | 448.5884 | 347.9441 | 1262.2209 | 895.3558 | 1134.0231 | 597.5198 | 1156.9038 | 1223.9586 | 1255.683 | 1075.1858 | 905.5902 | 542.9147 | 409.0564 | 597.9554 | 313.1428 | 135.9009 | 258.8379 | 200.6288 | 199.4447 | 1073.9608 | 1249.2433 | 253.5865 | 185.3458 | 358.8763 | 19947.0165 | 643.4521 | 4787.302 | 135.9009 | 3431.1592
24 | 452.7621 | 572.0658 | 978.7677 | 910.2492 | 523.5581 | 1105.5725 | 479.1245 | 1180.5869 | 1165.8198 | 325.0583 | 1036.8803 | 256.919 | 371.0075 | 1141.6544 | 953.5923 | 221.2392 | 924.7109 | 348.9474 | 1064.2079 | 199.4631 | 301.242 | 945.8731 | 914.0048 | 1246.0858 | 147.0064 | 940.5291 | 1251.5955 | 968.7793 | 493.1545 | 294.5339 | 1179.8955 | 22894.8866 | 738.5447 | 5231.8257 | 147.0064 | 4013.4028
25 | 1123.5044 | 1163.1193 | 889.3053 | 999.1917 | 1146.5915 | 1068.2363 | 1246.0382 | 998.1131 | 525.3959 | 1196.6352 | 1178.0729 | 294.9471 | 329.4163 | 476.2972 | 360.6012 | 1088.1388 | 260.7918 | 403.2565 | 619.2377 | 397.0063 | 146.8555 | 316.7693 | 608.1683 | 408.5093 | 516.2031 | 1039.4123 | 1260.384 | 963.7905 | 1144.4901 | 1264.1883 | 1144.7901 | 24577.4576 | 792.8212 | 5255.9973 | 146.8555 | 3275.8879
26 | 941.0764 | 1041.7904 | 1028.268 | 1226.266 | 1034.2767 | 173.3518 | 322.9772 | 1027.8748 | 911.8794 | 911.5967 | 242.9079 | 556.6182 | 1187.4419 | 351.419 | 933.1369 | 1106.409 | 347.4803 | 447.3304 | 994.4016 | 913.5012 | 607.8352 | 1136.5383 | 544.6615 | 463.392 | 1262.1095 | 1055.5177 | 909.4945 | 414.7165 | 567.0787 | 946.3757 | 561.2566 | 24168.9801 | 779.6445 | 5523.5673 | 173.3518 | 5189.7378
27 | 385.7804 | 462.4085 | 296.2387 | 190.2865 | 620.1941 | 428.5787 | 604.8504 | 1199.4441 | 1114.8571 | 923.5187 | 408.9647 | 1050.5117 | 1149.3246 | 564.2402 | 1039.0724 | 889.7655 | 144.7577 | 453.9842 | 1243.8512 | 1161.5416 | 429.845 | 1250.4359 | 1242.6009 | 946.6868 | 1228.7684 | 1142.8257 | 1051.0579 | 410.488 | 1214.9026 | 915.9432 | 240.7556 | 24406.4814 | 787.3059 | 5508.72 | 144.7577 | 2988.3374
28 | 908.365 | 456.0237 | 337.4859 | 1194.63 | 914.7529 | 1226.8846 | 433.7408 | 320.6335 | 1132.9813 | 1137.8375 | 1247.2209 | 1053.9056 | 502.0191 | 550.5411 | 1178.7028 | 468.4471 | 962.9567 | 1224.3925 | 174.2086 | 570.6108 | 934.3303 | 1263.8748 | 936.9158 | 298.8064 | 532.5797 | 1153.0389 | 941.0477 | 1008.1067 | 1209.2125 | 1043.5171 | 891.6076 | 26209.3782 | 845.4638 | 5766.2602 | 174.2086 | 5471.883
29 | 959.9236 | 456.1258 | 1024.2337 | 518.6529 | 1168.4773 | 907.5945 | 966.2905 | 551.856 | 1142.0232 | 1130.1023 | 1260.3377 | 900.7516 | 1018.9157 | 229.6849 | 1230.0963 | 391.4242 | 1147.167 | 957.7832 | 496.8823 | 418.3876 | 940.2588 | 316.2872 | 402.7747 | 1238.4572 | 141.1565 | 298.6881 | 984.7186 | 1246.0625 | 1186.4301 | 138.6479 | 1144.6828 | 24914.8746 | 803.7056 | 5611.2785 | 138.6479 | 4628.1448
30 | 905.5499 | 453.9849 | 544.4152 | 979.2576 | 404.9314 | 1086.4668 | 1008.9869 | 166.0193 | 973.7248 | 590.7328 | 131.759 | 1255.3018 | 1242.4159 | 1078.5953 | 428.8407 | 1019.842 | 1133.5163 | 1203.2476 | 141.5869 | 502.184 | 1068.1714 | 1262.648 | 608.5625 | 935.5836 | 411.1605 | 266.0642 | 1055.682 | 424.3974 | 203.2791 | 145.7282 | 1064.408 | 22697.044 | 732.1627 | 5320.9072 | 131.759 | 4964.0982
31 | 1254.0228 | 910.5009 | 1118.9286 | 1268.0342 | 1122.7695 | 1171.5644 | 578.2093 | 1182.5326 | 1168.15 | 937.9941 | 974.4996 | 1180.2587 | 1112.4166 | 1053.5602 | 1247.1327 | 1211.7976 | 378.7588 | 576.3356 | 1163.4319 | 584.0396 | 1103.3785 | 471.9225 | 147.4378 | 1045.6235 | 1044.5252 | 929.7978 | 1095.4753 | 551.3741 | 1085.9312 | 233.5666 | 191.4616 | 28095.4317 | 906.3042 | 6646.1181 | 147.4378 | 5286.1561
32 | 1076.2003 | 942.2601 | 1068.2932 | 968.9344 | 341.6098 | 1084.9052 | 496.4729 | 956.8262 | 415.2738 | 432.1862 | 194.4781 | 1203.4789 | 306.8199 | 580.4987 | 454.2024 | 346.3335 | 1162.2112 | 256.9348 | 952.2239 | 240.8664 | 341.324 | 992.8169 | 993.4833 | 596.9385 | 925.6294 | 1056.9444 | 1104.9672 | 915.0036 | 1128.653 | 1097.8432 | 1078.3203 | 23712.934 | 764.9334 | 5102.0294 | 194.4781 | 3754.0962
33 | 1184.58 | 1134.8101 | 1236.7919 | 143.8873 | 238.9466 | 1086.4335 | 1086.9978 | 1155.8077 | 163.0704 | 468.5204 | 1213.0952 | 1152.0175 | 1234.3457 | 1256.0191 | 1265.2699 | 982.0294 | 1075.2361 | 895.292 | 1072.1651 | 1098.6245 | 240.0295 | 1052.4513 | 347.6912 | 1173.7896 | 1066.7887 | 1005.7504 | 318.1818 | 396.0298 | 244.5324 | 185.2154 | 185.8098 | 25360.2101 | 818.0713 | 6186.1632 | 143.8873 | 5360.6828
34 | 1144.9496 | 914.4834 | 1019.099 | 1180.1886 | 378.7637 | 1175.0248 | 1085.6721 | 895.9847 | 410.3226 | 352.2859 | 900.575 | 1089.0411 | 626.4522 | 631.2995 | 1267.3989 | 436.6053 | 400.2696 | 531.0714 | 974.3855 | 1152.5889 | 1258.9206 | 228.1306 | 1230.819 | 577.6918 | 250.5782 | 428.7833 | 1002.6351 | 1129.0892 | 985.0278 | 210.6 | 923.3049 | 24792.0425 | 799.7433 | 5668.2775 | 210.6 | 4847.7274
35 | 371.7023 | 268.3666 | 1182.5943 | 1195.7037 | 956.1289 | 426.8166 | 913.9842 | 333.3833 | 1225.6181 | 973.3226 | 310.1753 | 1093.8411 | 166.8856 | 1025.9324 | 527.1254 | 1024.8867 | 1142.8966 | 359.2346 | 1178.3828 | 960.5738 | 198.1737 | 1259.3689 | 248.6035 | 935.7883 | 1235.0295 | 963.9164 | 1049.3398 | 1239.9858 | 284.0083 | 229.9332 | 268.7484 | 23550.4509 | 759.692 | 5691.9403 | 166.8856 | 5129.1586
36 | 918.5692 | 996.6117 | 897.6081 | 1255.4966 | 142.3943 | 1127.0334 | 397.9311 | 236.1926 | 617.5365 | 292.5826 | 141.2856 | 1239.3682 | 374.95 | 599.9777 | 960.7525 | 1181.0902 | 928.7559 | 325.7749 | 140.0688 | 898.2504 | 1216.0082 | 936.6623 | 389.1422 | 362.1851 | 1010.6815 | 468.1911 | 1190.2123 | 926.2815 | 434.3561 | 904.4291 | 566.1642 | 22076.5438 | 712.1466 | 5042.8986 | 140.0688 | 3501.8931
37 | 612.8455 | 1184.0946 | 1077.3576 | 369.2259 | 425.8767 | 1132.2874 | 909.7271 | 1226.5706 | 1072.0348 | 966.2504 | 978.0524 | 1244.2206 | 608.7398 | 1044.0477 | 1258.6415 | 1206.198 | 398.1143 | 255.4309 | 298.7363 | 892.0898 | 172.9985 | 592.0278 | 965.2349 | 274.9349 | 1162.1287 | 350.2915 | 427.8351 | 529.0061 | 518.7053 | 498.4332 | 1204.9247 | 23857.0626 | 769.5827 | 5408.7498 | 172.9985 | 4301.459
38 | 1135.3697 | 1233.0081 | 550.1265 | 284.9002 | 376.1235 | 1172.7302 | 465.8611 | 408.6167 | 487.2932 | 1071.014 | 1213.7852 | 1215.206 | 584.1343 | 231.8657 | 351.1554 | 889.5792 | 960.7818 | 899.0557 | 1140.2547 | 588.4569 | 188.6905 | 354.9308 | 1177.0257 | 1216.0658 | 995.6929 | 1203.113 | 603.2316 | 1203.0638 | 1266.847 | 156.2604 | 1134.9297 | 24759.1694 | 798.6829 | 5550.2831 | 156.2604 | 5017.9742
39 | 888.5129 | 546.7973 | 275.4026 | 328.7466 | 135.8664 | 459.7125 | 1036.9927 | 1190.8703 | 1207.9599 | 1197.8036 | 986.9682 | 1128.0819 | 519.743 | 1224.0012 | 204.2799 | 578.7707 | 1108.9458 | 997.9487 | 524.2815 | 987.2396 | 621.8476 | 1069.0023 | 1264.7016 | 1084.5578 | 1071.3006 | 205.5683 | 1068.0928 | 257.8867 | 584.2607 | 1206.5838 | 1142.9297 | 25105.6572 | 809.8599 | 5542.9707 | 135.8664 | 3672.031
40 | 981.561 | 981.0729 | 1018.0793 | 1045.2838 | 892.5118 | 1131.1069 | 1067.8566 | 490.1411 | 1146.0848 | 1170.7307 | 530.3944 | 280.5642 | 621.3243 | 1227.2465 | 592.5234 | 1238.5398 | 449.4192 | 926.9289 | 523.0566 | 977.0465 | 907.4186 | 1061.9143 | 1040.341 | 540.9523 | 1059.9716 | 282.7444 | 1158.4135 | 998.598 | 1266.1017 | 1263.7201 | 1195.2074 | 28066.8554 | 905.3824 | 6085.4566 | 280.5642 | 5466.4859
41 | 302.5915 | 1235.266 | 1051.3234 | 984.4181 | 263.7984 | 930.963 | 1115.914 | 504.6646 | 981.9582 | 1157.3237 | 1108.3406 | 1238.4285 | 1205.9503 | 1208.3477 | 232.9203 | 1105.6648 | 1102.0813 | 961.476 | 343.7095 | 429.9375 | 1186.2212 | 1192.35 | 1054.9914 | 250.1466 | 1209.988 | 995.603 | 982.0618 | 153.9915 | 915.5003 | 407.6314 | 361.0499 | 26174.6123 | 844.3423 | 6122.6077 | 153.9915 | 5362.0104
42 | 1222.086 | 151.1304 | 1189.7504 | 140.048 | 1215.4392 | 1140.2336 | 976.7629 | 148.5633 | 1074.0225 | 433.2792 | 999.8815 | 633.148 | 1052.8271 | 898.8277 | 896.2477 | 1260.4493 | 1042.7569 | 325.2324 | 477.9517 | 542.7827 | 1016.0158 | 567.2904 | 1254.5488 | 1152.3843 | 1228.5843 | 545.4603 | 1149.0749 | 1166.3642 | 1098.4573 | 1015.0545 | 151.1389 | 26165.7944 | 844.0579 | 5975.2859 | 140.048 | 5240.5493
43 | 166.7124 | 210.5551 | 604.0121 | 334.4884 | 276.5514 | 1143.2755 | 1096.0476 | 956.4893 | 1022.2389 | 1070.3224 | 1224.7712 | 1040.6304 | 1197.5341 | 906.3298 | 1167.948 | 1251.1367 | 899.2649 | 1089.9632 | 1155.7677 | 1036.1159 | 899.8206 | 1081.1251 | 376.5733 | 953.7118 | 601.8994 | 1040.8614 | 953.2809 | 1076.0748 | 374.1938 | 1151.7568 | 898.4843 | 27257.9371 | 879.2883 | 6208.3756 | 166.7124 | 3831.6425
44 | 1251.7283 | 1108.1892 | 475.7973 | 436.3803 | 1143.6087 | 1035.2982 | 160.3853 | 306.1479 | 264.1286 | 1227.6756 | 227.2954 | 1190.2279 | 939.229 | 919.9321 | 1073.0534 | 993.421 | 469.1062 | 1110.5453 | 1258.4294 | 572.0872 | 908.8037 | 362.4402 | 562.3359 | 565.0008 | 1046.3079 | 1027.6163 | 894.5511 | 1262.6911 | 1019.8489 | 1166.1433 | 1167.7104 | 26146.116 | 843.4231 | 5698.1033 | 160.3853 | 5074.6365
45 | 472.9142 | 582.3208 | 1039.7881 | 1007.5911 | 1116.4102 | 546.9944 | 1263.9389 | 1205.7824 | 503.5759 | 979.1924 | 319.7591 | 397.6449 | 1161.5132 | 219.0499 | 156.3233 | 602.089 | 1251.1036 | 256.453 | 923.7533 | 1127.7171 | 1152.0902 | 1119.3967 | 368.35 | 1079.1811 | 965.5273 | 1260.7076 | 522.5521 | 304.4851 | 958.4854 | 477.2442 | 331.8556 | 23673.7902 | 763.6707 | 5476.5513 | 156.3233 | 4786.518
46 | 627.6762 | 238.3468 | 282.7928 | 142.8918 | 1201.8214 | 498.4081 | 514.9485 | 1065.2953 | 389.5793 | 1111.038 | 315.6392 | 417.7567 | 1038.0523 | 493.4563 | 273.4385 | 1130.4449 | 1164.0279 | 308.2111 | 986.4292 | 1229.6603 | 1195.3291 | 168.8596 | 253.3571 | 893.5574 | 1057.8563 | 622.9315 | 1206.3102 | 975.0905 | 1221.2824 | 984.3454 | 1015.267 | 23024.1008 | 742.7129 | 4950.8015 | 142.8918 | 3506.8855
47 | 1022.4884 | 1025.8096 | 1266.7103 | 429.7325 | 1141.0314 | 1071.3768 | 401.57 | 1110.4441 | 1194.7369 | 388.8406 | 1168.7968 | 1129.3758 | 515.3892 | 1084.0073 | 1196.293 | 312.1406 | 1182.8299 | 951.979 | 592.1907 | 1086.7 | 1231.8029 | 1167.1559 | 1161.3267 | 357.6394 | 1121.1816 | 1191.4951 | 1067.3083 | 391.327 | 195.9028 | 1075.1313 | 158.7059 | 27391.4196 | 883.5942 | 6490.4199 | 158.7059 | 6358.7189
48 | 1107.1357 | 941.9297 | 531.5063 | 277.0206 | 1131.2069 | 414.4297 | 975.8089 | 992.7092 | 1231.9803 | 422.3845 | 1199.8646 | 1230.8732 | 1083.7379 | 925.6717 | 945.0202 | 988.153 | 222.5305 | 333.7703 | 147.1798 | 444.7633 | 385.3461 | 933.0047 | 995.6131 | 1168.2395 | 207.2073 | 1215.8852 | 476.9358 | 1245.8721 | 1237.7846 | 1085.023 | 887.8749 | 25386.4626 | 818.9181 | 5543.945 | 147.1798 | 3466.7632
49 | 278.4569 | 426.9397 | 213.8518 | 1253.0974 | 1055.4171 | 593.4988 | 1235.4006 | 1036.7032 | 890.5903 | 420.5456 | 346.1615 | 166.7562 | 974.4301 | 895.7678 | 1209.8534 | 1038.3305 | 1069.9272 | 190.52 | 208.397 | 200.6911 | 479.011 | 997.25 | 244.3907 | 337.2346 | 334.5064 | 509.1403 | 1086.805 | 1219.18 | 1116.7459 | 1090.6681 | 1141.4313 | 22261.6994 | 718.1193 | 4728.2135 | 166.7562 | 4396.7303
50 | 552.5934 | 922.5575 | 215.7233 | 548.5257 | 1153.777 | 969.412 | 191.5621 | 1182.6216 | 335.2479 | 485.6408 | 1034.3763 | 1128.9728 | 548.884 | 164.4441 | 501.164 | 916.68 | 1052.7203 | 1197.2068 | 480.199 | 1022.6797 | 390.3834 | 224.5766 | 492.6078 | 1006.2878 | 286.6871 | 1105.2514 | 175.4444 | 533.3402 | 602.5453 | 524.9471 | 478.1505 | 20425.21 | 658.8777 | 4704.8918 | 164.4441 | 3824.1954
51 | 1157.4859 | 566.8817 | 1079.6959 | 1127.2368 | 1134.2017 | 570.7926 | 969.2742 | 972.0128 | 255.135 | 1019.2978 | 979.6269 | 1090.4863 | 1173.3841 | 890.6023 | 1263.5775 | 956.7711 | 254.5239 | 271.3015 | 1101.2016 | 1103.9278 | 1044.8462 | 400.8243 | 462.5774 | 1214.148 | 1240.6358 | 896.4693 | 373.6783 | 489.9641 | 1042.8137 | 1147.0926 | 399.3632 | 26649.8306 | 859.672 | 6015.1403 | 254.5239 | 5078.2972
52 | 1026.7288 | 386.2368 | 954.3467 | 899.2694 | 1205.704 | 127.2535 | 1041.7923 | 522.415 | 150.5582 | 148.7695 | 571.8665 | 995.1896 | 1081.8019 | 1064.4697 | 603.0224 | 304.6798 | 1266.734 | 554.7205 | 366.4137 | 1002.2242 | 621.4264 | 1005.66 | 413.5137 | 1037.4948 | 350.3767 | 897.8565 | 941.8534 | 945.8053 | 549.2207 | 957.7444 | 340.7802 | 22335.9286 | 720.5138 | 5122.0458 | 127.2535 | 4535.0703
53 | 434.508 | 1148.2258 | 1185.9109 | 1123.6333 | 311.4661 | 278.6659 | 936.0382 | 410.869 | 1038.8907 | 1200.5951 | 925.4308 | 453.1746 | 273.2918 | 1001.6419 | 913.1879 | 960.3698 | 589.529 | 983.9955 | 286.6231 | 356.6441 | 589.1669 | 582.1217 | 903.6179 | 1114.7807 | 983.972 | 1261.3293 | 1188.4717 | 1235.8012 | 1227.3554 | 889.8311 | 1253.2586 | 26042.3979 | 840.0774 | 5667.9882 | 273.2918 | 4679.5164
54 | 1113.3177 | 1149.7469 | 194.7177 | 489.7781 | 918.1016 | 969.0693 | 1127.7557 | 160.5961 | 257.4672 | 1093.7313 | 1026.5518 | 129.0082 | 1052.0015 | 627.784 | 207.6209 | 416.7024 | 598.1319 | 1218.7145 | 1127.3369 | 1048.737 | 426.2798 | 987.0441 | 1267.0894 | 528.4558 | 549.7104 | 272.1242 | 941.3255 | 251.3276 | 971.3395 | 454.5958 | 622.6229 | 22198.7856 | 716.0899 | 5037.5568 | 129.0082 | 4347.1401
55 | 448.5265 | 1102.3623 | 1059.0399 | 467.0789 | 1154.9119 | 1230.3896 | 1042.3393 | 1183.0379 | 1070.6081 | 425.3854 | 1106.1348 | 617.1641 | 626.5448 | 499.3176 | 131.3958 | 536.1819 | 575.0592 | 624.4857 | 486.5414 | 1185.1356 | 529.2208 | 252.3016 | 925.6475 | 513.5719 | 393.9633 | 180.1352 | 585.0723 | 943.143 | 593.0873 | 1145.6306 | 594.123 | 22227.5374 | 717.0173 | 4973.6741 | 131.3958 | 3793.8347
56 | 948.7554 | 537.2782 | 442.7864 | 1079.8673 | 303.7322 | 1090.6616 | 923.7786 | 197.9835 | 581.5091 | 530.9086 | 1041.281 | 1116.7383 | 593.3325 | 1264.6684 | 1173.198 | 1223.4798 | 463.0345 | 1209.184 | 1179.1167 | 920.6417 | 987.3465 | 237.4807 | 510.1198 | 609.1072 | 421.3273 | 1027.5724 | 615.526 | 599.6377 | 526.4954 | 138.1348 | 254.1067 | 22748.7903 | 733.8319 | 5457.5133 | 138.1348 | 4020.771
57 | 947.3555 | 244.4571 | 222.2942 | 496.6265 | 377.9681 | 1112.8054 | 468.7509 | 1155.2947 | 342.1094 | 585.3627 | 597.6168 | 530.2802 | 1068.559 | 616.4765 | 970.3622 | 889.3418 | 322.9208 | 1236.6746 | 503.5272 | 1010.1362 | 1132.7177 | 426.346 | 1158.6175 | 1198.7537 | 235.5815 | 1155.34 | 923.953 | 1199.8755 | 537.2647 | 1004.5462 | 888.033 | 23559.9488 | 759.9983 | 5282.5262 | 222.2942 | 3870.2577
58 | 314.4763 | 417.1285 | 472.8177 | 229.8993 | 1107.0132 | 1028.5382 | 972.041 | 1122.2338 | 584.865 | 978.6027 | 942.5303 | 911.7519 | 403.8092 | 380.823 | 171.7861 | 1194.6287 | 1260.5568 | 465.9818 | 1170.0989 | 896.064 | 362.5467 | 237.224 | 138.1064 | 1142.101 | 1161.9733 | 1164.6163 | 988.7301 | 1258.9599 | 947.2158 | 1057.6639 | 467.7076 | 23952.4912 | 772.661 | 5369.976 | 138.1064 | 4541.9142
59 | 157.5343 | 1223.0453 | 368.0512 | 970.1613 | 1022.6795 | 1151.2435 | 960.814 | 201.3845 | 608.0782 | 998.9706 | 451.8409 | 1021.6921 | 1038.0483 | 1267.3472 | 351.6868 | 932.7 | 299.2502 | 337.4767 | 1051.4063 | 1180.6121 | 1015.9597 | 207.3007 | 969.5584 | 984.6305 | 1197.9549 | 1095.9833 | 316.6835 | 574.9967 | 413.0514 | 920.1666 | 345.1118 | 23635.4204 | 762.4329 | 5489.2727 | 157.5343 | 5169.0918
60 | 522.9153 | 1059.5939 | 388.0392 | 956.5764 | 1205.7722 | 503.3236 | 267.5086 | 487.8539 | 347.3472 | 421.5161 | 1209.2872 | 896.5262 | 1218.6325 | 255.0513 | 984.0851 | 533.0106 | 218.4184 | 911.4744 | 924.4558 | 1233.854 | 150.0486 | 1050.7136 | 1084.5181 | 245.4029 | 332.3509 | 1215.0229 | 1146.1024 | 1225.6378 | 195.5209 | 889.4594 | 1063.4318 | 23143.4514 | 746.5629 | 5248.7598 | 150.0486 | 4836.2146
61 | 333.7244 | 532.3831 | 1029.8458 | 379.6828 | 434.8356 | 497.9188 | 458.155 | 983.3431 | 210.9832 | 541.7954 | 1191.1568 | 1108.2619 | 1187.5279 | 1134.7578 | 1118.5163 | 943.4593 | 528.4197 | 963.3124 | 1058.413 | 1225.191 | 1151.6512 | 1179.7239 | 1189.1212 | 451.2329 | 448.13 | 1266.9311 | 1112.3981 | 269.3938 | 515.4558 | 1087.8242 | 192.7794 | 24726.3252 | 797.6234 | 5732.5664 | 192.7794 | 3666.5456
62 | 1112.8702 | 627.679 | 913.9472 | 980.2709 | 965.7513 | 1064.7644 | 1195.8892 | 949.5624 | 1010.7973 | 1047.9841 | 134.3561 | 388.2581 | 1136.2556 | 251.0834 | 971.6714 | 579.9422 | 243.9424 | 235.315 | 564.4675 | 962.502 | 286.1405 | 909.8792 | 1139.6978 | 1080.2049 | 520.4916 | 1183.64 | 1069.4717 | 1130.6321 | 1126.5072 | 200.4102 | 344.2745 | 24328.6593 | 784.7955 | 5664.3669 | 134.3561 | 3843.9809
63 | 408.0389 | 951.5273 | 1219.5942 | 512.3122 | 1186.3539 | 1064.624 | 1064.5297 | 931.2215 | 1088.4919 | 353.6004 | 949.7609 | 1037.1644 | 982.6921 | 1216.4483 | 965.2728 | 1160.7396 | 1189.8529 | 978.2614 | 230.0653 | 402.6449 | 1202.3257 | 1168.8365 | 1219.9276 | 955.1023 | 423.4843 | 914.5221 | 388.4629 | 273.64 | 462.3271 | 976.4931 | 1010.9334 | 26889.2515 | 867.3952 | 6109.8745 | 230.0653 | 5343.9756
64 | 174.2436 | 998.1107 | 1048.9695 | 587.0637 | 941.2484 | 533.8941 | 263.7134 | 1144.1319 | 1243.5628 | 899.2954 | 901.1855 | 492.9387 | 952.0262 | 1125.0697 | 1120.3581 | 1195.5696 | 1196.174 | 1150.7661 | 1041.762 | 1182.5577 | 439.8016 | 1174.3984 | 299.5382 | 1171.5138 | 541.1213 | 1209.126 | 1089.7079 | 1003.9362 | 1259.3296 | 892.2108 | 565.1519 | 27838.4765 | 898.0154 | 6280.446 | 174.2436 | 4547.2432
65 | 187.7861 | 582.2184 | 902.0662 | 1238.7944 | 1078.3484 | 1076.5094 | 486.0576 | 1257.7991 | 946.6479 | 1074.3924 | 1197.1078 | 327.1518 | 1168.9944 | 385.8205 | 1019.0779 | 1025.8154 | 1218.7028 | 412.6156 | 980.5495 | 264.6447 | 1082.7856 | 258.8592 | 943.2902 | 969.7364 | 252.1582 | 373.6888 | 253.2339 | 917.4309 | 1046.4592 | 964.6255 | 1038.6139 | 24931.982 | 804.2575 | 5470.5709 | 187.7861 | 3968.3976
66 | 1088.6287 | 1098.3853 | 1154.1072 | 269.131 | 950.1088 | 133.9235 | 1182.7376 | 1211.7525 | 466.6584 | 1077.5423 | 1260.6787 | 543.5028 | 218.3382 | 1082.8847 | 1256.231 | 233.3781 | 900.6402 | 1077.1037 | 1054.7677 | 394.6508 | 1235.6507 | 902.1198 | 311.7162 | 1102.3382 | 554.7599 | 1174.6145 | 480.5117 | 971.7845 | 1102.8081 | 1241.1433 | 1228.2016 | 26960.7998 | 869.7032 | 5847.1617 | 133.9235 | 5497.8448
67 | 195.8511 | 439.5074 | 1255.6086 | 322.3856 | 955.2801 | 1150.9152 | 210.0119 | 294.5862 | 443.037 | 570.8076 | 289.5826 | 941.3634 | 1193.9229 | 952.5427 | 162.3487 | 1224.0904 | 973.1353 | 459.2655 | 1003.3188 | 567.2989 | 1062.6026 | 1104.5784 | 343.5705 | 973.0704 | 547.0085 | 1200.6817 | 264.7953 | 959.6326 | 1065.8099 | 232.8666 | 1109.944 | 22469.4203 | 724.82 | 5015.1999 | 162.3487 | 4529.5598
68 | 1212.9286 | 572.0664 | 935.8402 | 423.205 | 172.5201 | 1178.2637 | 539.4628 | 165.4807 | 1237.089 | 995.0502 | 400.8369 | 235.2079 | 309.3772 | 618.8198 | 393.2963 | 1200.9644 | 250.3795 | 628.7613 | 1120.7518 | 258.3238 | 206.9667 | 1113.2155 | 364.5337 | 279.3776 | 583.0637 | 1194.4562 | 1132.0157 | 1235.8241 | 1123.2196 | 540.4502 | 893.2905 | 21515.039 | 694.0335 | 4739.5197 | 165.4807 | 3961.8616
69 | 1203.3554 | 1121.5034 | 373.3405 | 1188.7665 | 381.7455 | 389.9474 | 1189.9876 | 1050.0102 | 1241.9673 | 897.6261 | 1025.6827 | 1073.8873 | 1121.5599 | 931.8 | 923.9501 | 1172.9142 | 174.2095 | 1106.638 | 624.1321 | 456.9215 | 584.126 | 180.0489 | 1028.0609 | 1123.5701 | 265.3751 | 898.0123 | 1202.9195 | 406.4395 | 566.4133 | 1221.9015 | 1206.3992 | 26333.2115 | 849.4584 | 5834.6244 | 174.2095 | 5042.8914
70 | 1203.8043 | 1138.823 | 1032.3856 | 514.0022 | 334.1168 | 385.4374 | 1024.4433 | 170.9209 | 462.8782 | 1250.7424 | 625.844 | 601.6762 | 455.3182 | 969.6147 | 990.431 | 1100.3352 | 1060.9426 | 1059.2044 | 1251.6794 | 1244.5919 | 983.1319 | 594.3717 | 484.9792 | 456.4685 | 408.8892 | 1263.5062 | 900.6943 | 147.4826 | 1067.1078 | 900.3162 | 197.994 | 24282.1333 | 783.2946 | 5529.1788 | 147.4826 | 4256.3916
71 | 522.6381 | 1018.2778 | 630.8559 | 475.8769 | 363.046 | 1064.2967 | 1262.9644 | 944.2963 | 896.8584 | 1102.0662 | 480.7686 | 911.2161 | 354.7653 | 1216.0867 | 583.5105 | 960.4993 | 1262.052 | 966.2472 | 364.3376 | 1112.6804 | 926.0269 | 955.3029 | 460.6108 | 200.5205 | 1008.8571 | 1067.8558 | 1053.4606 | 432.8596 | 995.4331 | 1205.7931 | 1242.8118 | 26042.8727 | 840.0927 | 5649.7087 | 200.5205 | 5179.4674
72 | 479.1944 | 518.108 | 595.9145 | 561.5284 | 338.4916 | 1210.5974 | 1143.2385 | 965.6485 | 296.8293 | 215.67 | 258.4717 | 1104.9317 | 951.0476 | 513.2756 | 1093.9901 | 1198.8283 | 968.2391 | 391.9788 | 1017.9199 | 1249.3514 | 485.4141 | 224.9723 | 280.8862 | 1037.5286 | 305.2673 | 359.3677 | 410.9416 | 1157.7219 | 1052.5275 | 522.807 | 1043.3945 | 21954.0835 | 708.1962 | 4833.8386 | 215.67 | 3776.6856
73 | 432.6598 | 145.4366 | 568.4969 | 1071.5821 | 475.2201 | 1124.8442 | 298.8861 | 285.3742 | 943.7468 | 183.9989 | 959.6706 | 212.2182 | 1060.5708 | 1090.3897 | 1254.3536 | 1053.8461 | 894.3621 | 149.7068 | 1080.904 | 608.4597 | 206.3496 | 497.3354 | 277.3662 | 443.3451 | 1154.3886 | 970.9371 | 990.79 | 1003.3528 | 1066.9782 | 1023.9702 | 1034.062 | 22563.6027 | 727.8582 | 4859.6481 | 145.4366 | 4117.126
74 | 407.8554 | 139.2698 | 941.1491 | 321.8665 | 1101.4013 | 1061.9466 | 262.4513 | 356.7389 | 923.3537 | 1151.5052 | 901.4855 | 1052.8956 | 1066.0281 | 1020.6815 | 349.0603 | 312.1531 | 1189.5033 | 245.3796 | 1048.9832 | 1197.4454 | 603.9883 | 508.8657 | 1136.1796 | 1094.2861 | 1004.3773 | 608.8231 | 597.2383 | 973.788 | 895.9371 | 1193.1577 | 158.9469 | 23826.7417 | 768.6046 | 5394.675 | 139.2698 | 4235.94
75 | 265.7202 | 248.645 | 939.2335 | 995.7098 | 362.5207 | 1088.9174 | 1128.2925 | 518.966 | 976.227 | 544.1492 | 531.5947 | 360.3916 | 1123.9224 | 628.8984 | 618.4986 | 1261.3585 | 1061.7085 | 918.5607 | 971.9345 | 1079.5971 | 941.9661 | 1260.9107 | 357.8052 | 400.4803 | 482.6391 | 205.3553 | 224.5283 | 1212.4839 | 1086.0787 | 397.083 | 949.6539 | 23143.8309 | 746.5752 | 5177.7538 | 205.3553 | 4144.2027
76 | 1190.5092 | 1043.4643 | 1042.1586 | 1124.7383 | 255.5232 | 443.2222 | 1194.0512 | 310.9542 | 1135.9157 | 630.1703 | 321.4882 | 395.4576 | 976.9739 | 1238.8921 | 914.9144 | 338.6335 | 900.5658 | 244.8533 | 218.7898 | 1176.7921 | 562.1771 | 1218.3782 | 1164.6088 | 1130.8074 | 970.3144 | 463.3195 | 419.3072 | 174.8972 | 256.0987 | 132.8996 | 520.5602 | 22111.4363 | 713.2721 | 5300.4694 | 132.8996 | 4356.7258
77 | 1182.5734 | 243.8306 | 298.7318 | 955.8887 | 939.0661 | 496.0333 | 1171.9411 | 434.3408 | 228.8608 | 483.7319 | 888.1326 | 520.0316 | 188.9799 | 1111.8327 | 1144.9608 | 1059.8424 | 242.6664 | 401.0636 | 909.6385 | 1244.2969 | 896.6703 | 204.1195 | 211.912 | 1156.6479 | 1101.2768 | 1262.7471 | 1194.8227 | 1152.7898 | 365.9058 | 1253.698 | 931.6331 | 23878.667 | 770.2796 | 5331.8575 | 188.9799 | 3855.9103
78 | 890.4284 | 518.1499 | 416.2032 | 1257.6754 | 1109.9399 | 353.6631 | 1190.017 | 1117.6442 | 1185.0125 | 392.6155 | 215.9164 | 575.048 | 335.7832 | 1159.1034 | 979.8336 | 1165.6811 | 1111.7695 | 1152.0306 | 594.6894 | 1085.6689 | 1019.2572 | 176.6242 | 327.7387 | 1151.6181 | 538.9849 | 528.4162 | 469.2659 | 962.6815 | 235.7811 | 1230.3604 | 320.7521 | 23768.3533 | 766.7211 | 5495.365 | 176.6242 | 4155.3295
79 | 282.3974 | 516.794 | 949.9863 | 359.3908 | 320.4302 | 157.9073 | 1195.7493 | 977.7703 | 938.8917 | 615.7397 | 968.6963 | 384.8084 | 1242.2773 | 939.3309 | 160.346 | 214.2622 | 906.9849 | 298.9384 | 1015.1537 | 314.4737 | 517.8255 | 396.4888 | 1091.5748 | 900.2576 | 1021.2995 | 412.731 | 1187.8858 | 994.3853 | 165.2569 | 515.4072 | 179.6731 | 20143.1143 | 649.7779 | 4820.6943 | 157.9073 | 3427.9844
80 | 229.0434 | 1097.7885 | 523.5619 | 1214.5665 | 209.9688 | 1144.0263 | 937.3786 | 920.8612 | 993.5027 | 888.8258 | 1025.2084 | 257.5761 | 303.2498 | 1033.7465 | 420.9314 | 1171.3197 | 1220.6799 | 1008.7666 | 1178.4789 | 1043.6654 | 478.7875 | 248.833 | 1011.6738 | 337.2438 | 949.3106 | 222.1395 | 961.6354 | 1026.4753 | 391.8412 | 1243.3543 | 936.08 | 24630.5207 | 794.5329 | 5514.8113 | 209.9688 | 4757.3113
81 | 1228.8853 | 1171.7731 | 966.6937 | 1156.3392 | 610.5071 | 1027.2082 | 1014.5544 | 189.3116 | 1249.6268 | 1170.6775 | 895.0967 | 1076.5269 | 208.9971 | 1183.5108 | 276.4048 | 985.0665 | 1037.0654 | 403.1691 | 185.0186 | 1047.916 | 1109.0964 | 981.1522 | 1174.7135 | 374.9013 | 1177.7343 | 1013.4376 | 1146.2574 | 1258.8195 | 361.2874 | 595.2111 | 1204.7054 | 27481.6649 | 886.5053 | 6330.1152 | 185.0186 | 5043.7368
82 | 1233.892 | 195.1813 | 560.2802 | 891.2538 | 218.9523 | 1094.4223 | 472.658 | 994.0788 | 616.4665 | 161.2859 | 987.821 | 538.3184 | 1037.1468 | 1070.5295 | 584.7514 | 1051.9372 | 414.6956 | 131.1878 | 483.2542 | 1205.2685 | 547.7625 | 1227.9392 | 1191.2805 | 1035.0625 | 186.4668 | 599.0406 | 1051.6688 | 1166.8342 | 489.7192 | 1049.5058 | 157.276 | 22645.9376 | 730.5141 | 5237.3591 | 131.1878 | 4418.8571
83 | 1145.6386 | 1215.3549 | 322.0476 | 144.6282 | 1168.7048 | 212.8623 | 1232.98 | 1158.9682 | 1118.3722 | 1103.7966 | 450.7827 | 1048.0957 | 1175.2042 | 953.8661 | 1069.0241 | 1167.1324 | 1221.1825 | 1144.0019 | 1053.7823 | 994.4381 | 1126.6005 | 1125.7656 | 334.914 | 1069.0667 | 1010.4572 | 495.0932 | 168.8971 | 438.5962 | 1075.8942 | 1083.975 | 428.2556 | 27458.3787 | 885.7542 | 6217.5634 | 144.6282 | 4642.79
84 | 561.4619 | 250.6999 | 1149.2181 | 913.0924 | 1240.0626 | 1164.4391 | 204.6684 | 313.4078 | 1085.5318 | 500.0205 | 1181.6875 | 1188.9772 | 1116.4061 | 190.006 | 300.5757 | 187.6443 | 223.0727 | 1029.7113 | 162.9068 | 225.4519 | 1192.7638 | 166.3599 | 461.9725 | 1139.5576 | 461.1561 | 1077.494 | 1176.1261 | 1064.9483 | 446.2453 | 1178.8033 | 1246.2376 | 22800.7065 | 735.5067 | 4982.3551 | 162.9068 | 3322.1266
85 | 336.3884 | 1014.7593 | 1240.2224 | 1263.6525 | 218.8378 | 216.2192 | 1199.6184 | 1249.0393 | 1200.717 | 154.8985 | 1082.1171 | 1203.9864 | 913.0302 | 1158.7226 | 1029.2694 | 1163.6111 | 967.4009 | 1047.2718 | 172.3 | 1012.1456 | 306.3948 | 484.3324 | 1091.6116 | 201.236 | 434.9251 | 442.5197 | 573.6188 | 149.1884 | 955.4529 | 171.6932 | 367.5663 | 23022.7473 | 742.6693 | 5382.0087 | 149.1884 | 3377.432
86 | 1104.321 | 477.5087 | 911.7652 | 970.8662 | 428.621 | 1032.9351 | 1193.9571 | 887.9883 | 392.8244 | 1071.3124 | 893.0225 | 888.3208 | 1260.3005 | 1077.104 | 949.9556 | 1003.3805 | 437.0903 | 974.1268 | 1045.9994 | 1040.165 | 1030.9651 | 314.5117 | 292.5771 | 400.8131 | 140.1469 | 1140.5278 | 319.2212 | 917.9806 | 1252.708 | 1128.9989 | 1178.8205 | 26158.8355 | 843.8334 | 5649.577 | 140.1469 | 3525.7784
87 | 453.0089 | 622.597 | 559.341 | 1261.4764 | 1001.7418 | 174.349 | 966.9717 | 214.9627 | 1000.708 | 1082.8937 | 1230.7596 | 1098.8992 | 560.8263 | 523.1136 | 405.4843 | 269.6103 | 1054.3005 | 366.9808 | 965.9444 | 476.8255 | 622.9131 | 964.8385 | 191.9336 | 1266.4565 | 1227.7246 | 1059.5544 | 1066.4003 | 1265.8171 | 958.0307 | 1138.1596 | 938.104 | 24990.7271 | 806.1525 | 5489.1082 | 174.349 | 4162.0588
88 | 920.0129 | 449.0124 | 1010.7106 | 1136.5798 | 262.7541 | 524.4671 | 622.4462 | 1061.8853 | 1206.923 | 1142.9595 | 914.4272 | 918.0921 | 377.3273 | 619.895 | 136.9391 | 163.6563 | 535.8597 | 247.8641 | 927.748 | 1099.7347 | 1205.0398 | 609.9747 | 1102.926 | 1046.1684 | 1267.8807 | 1155.8932 | 1199.6179 | 139.9127 | 551.5402 | 1177.0982 | 481.481 | 24216.8274 | 781.188 | 5501.677 | 136.9391 | 4316.8418
89 | 1113.0778 | 397.8558 | 442.1207 | 546.0052 | 1020.5194 | 1235.3362 | 1224.0095 | 229.0436 | 615.6851 | 452.9808 | 1102.9178 | 1078.0692 | 967.6971 | 1100.8898 | 935.912 | 597.6892 | 512.7647 | 1176.1099 | 201.1264 | 926.7823 | 1134.4019 | 909.012 | 930.5833 | 562.9254 | 1138.033 | 475.4574 | 1016.8106 | 906.9072 | 519.2216 | 1160.0006 | 267.0046 | 24896.9504 | 803.1274 | 5737.6809 | 201.1264 | 5484.7865
90 | 949.7034 | 1048.589 | 247.1696 | 1002.0402 | 188.3494 | 946.2899 | 1210.4028 | 1086.337 | 1057.8376 | 133.0489 | 222.809 | 944.9207 | 461.5236 | 984.4308 | 251.1534 | 630.5992 | 1244.3683 | 1147.1629 | 1200.72 | 1255.7405 | 203.4736 | 1132.5698 | 291.401 | 1228.638 | 1124.0137 | 1000.0339 | 1236.8898 | 1188.0404 | 1174.2262 | 1200.1047 | 1082.3606 | 27074.9478 | 873.3854 | 5904.5641 | 133.0489 | 4890.9076
91 | 220.6628 | 318.6385 | 580.9011 | 966.7296 | 1252.8498 | 1007.8115 | 1011.2403 | 1086.5104 | 979.2386 | 568.6239 | 1254.6566 | 1265.7731 | 932.5872 | 266.5983 | 1004.6203 | 1149.2165 | 1225.2497 | 147.0519 | 957.3388 | 448.3207 | 131.3352 | 888.9787 | 1046.4418 | 904.7001 | 171.5083 | 491.3956 | 934.1198 | 195.4175 | 1115.4552 | 320.9622 | 1182.0735 | 24027.0077 | 775.0648 | 5352.1292 | 131.3352 | 4632.5619
92 | 1151.1357 | 984.748 | 976.4008 | 1161.4651 | 609.5237 | 207.6847 | 462.9194 | 910.7374 | 517.9604 | 368.0051 | 991.4706 | 361.9814 | 272.1651 | 1090.0819 | 1078.6098 | 993.5027 | 946.5535 | 1230.3501 | 1102.0213 | 495.2125 | 195.1281 | 327.7717 | 977.3526 | 1152.0365 | 969.7893 | 269.8787 | 996.3071 | 1228.9143 | 287.4485 | 540.7221 | 1130.0338 | 23987.9121 | 773.8036 | 5507.4269 | 195.1281 | 4512.4019
93 | 1162.9084 | 1009.4714 | 900.644 | 963.4588 | 958.5304 | 1265.5744 | 1026.9558 | 974.1924 | 904.0435 | 1159.6861 | 1170.1381 | 904.207 | 1073.8021 | 538.2662 | 1218.6148 | 1196.8715 | 242.6528 | 482.6002 | 1194.5387 | 1264.993 | 1141.5314 | 1063.4061 | 1225.943 | 501.0948 | 1188.7936 | 530.3873 | 912.6656 | 1114.4117 | 888.2345 | 942.9083 | 1062.5466 | 30184.0727 | 973.6798 | 6822.5958 | 242.6528 | 6536.702
94 | 1068.5433 | 1243.2132 | 1220.0601 | 1009.9973 | 168.576 | 271.4162 | 430.6224 | 961.6585 | 548.9207 | 1234.4819 | 915.0074 | 603.3412 | 1132.2301 | 1089.8784 | 286.1884 | 325.9034 | 509.1987 | 1216.5834 | 1051.2554 | 266.6874 | 1127.602 | 334.1049 | 1208.174 | 1200.4713 | 1033.5074 | 952.3455 | 618.2555 | 539.4087 | 408.7195 | 1148.4072 | 1007.4969 | 25132.2562 | 810.7179 | 5641.9082 | 168.576 | 4783.4187
95 | 971.5391 | 991.8383 | 965.393 | 905.0894 | 1133.0389 | 909.714 | 1124.3122 | 1039.2001 | 1138.7332 | 535.3012 | 202.1217 | 334.7143 | 1206.9406 | 999.6084 | 1101.4634 | 579.6673 | 1211.3688 | 1248.8276 | 1194.1874 | 932.4962 | 500.2833 | 301.7524 | 482.3558 | 1216.3536 | 1179.4214 | 491.7591 | 995.8966 | 947.4992 | 1011.4113 | 928.12 | 1228.5848 | 28008.9926 | 903.5159 | 6210.2191 | 202.1217 | 5456.6195
96 | 1163.8887 | 1232.5737 | 308.069 | 980.0045 | 364.9453 | 917.6866 | 1047.2791 | 528.6559 | 1086.0847 | 501.2879 | 1191.2744 | 627.8889 | 1225.2431 | 1164.1961 | 274.0806 | 472.4581 | 190.0393 | 1140.2579 | 166.4644 | 986.8852 | 614.0364 | 1193.7845 | 997.825 | 1083.3122 | 1051.6223 | 563.0047 | 333.8796 | 141.1668 | 1141.205 | 1169.2685 | 912.5729 | 24770.9413 | 799.0626 | 5386.9737 | 141.1668 | 3844.2219
97 | 512.7717 | 266.3823 | 1083.4932 | 347.5243 | 1252.4112 | 261.1307 | 163.1198 | 414.4489 | 183.1661 | 1095.8051 | 1009.7745 | 912.8141 | 1259.7535 | 1121.9543 | 1158.606 | 316.5708 | 384.5547 | 469.2237 | 1001.938 | 1011.2896 | 470.8007 | 311.8224 | 1014.2918 | 415.2283 | 1014.5195 | 1252.3783 | 1206.0887 | 921.7446 | 425.3589 | 204.4954 | 345.5864 | 21809.0477 | 703.5177 | 5208.4018 | 163.1198 | 3886.8332
98 | 1114.5083 | 1252.7278 | 601.9067 | 1207.0898 | 986.0352 | 215.228 | 990.4141 | 1003.9416 | 591.3309 | 305.8799 | 379.7477 | 445.2435 | 1256.8565 | 174.6923 | 940.0186 | 1178.5457 | 901.3387 | 1086.6818 | 1219.1844 | 897.7383 | 459.3469 | 972.9204 | 941.2353 | 1187.8969 | 1094.2067 | 986.5393 | 594.5377 | 525.1393 | 889.351 | 1077.4093 | 947.3192 | 26425.0121 | 852.4197 | 5877.7331 | 174.6923 | 4157.6925
99 | 451.658 | 1098.6217 | 1184.2862 | 1061.7468 | 411.4214 | 162.8738 | 536.4711 | 1017.1132 | 321.0297 | 475.3468 | 535.0916 | 1217.6049 | 1193.1855 | 1203.9612 | 996.9785 | 1260.7448 | 1200.2607 | 331.9918 | 999.6196 | 1030.5044 | 1115.3447 | 193.8017 | 262.2641 | 893.5433 | 1262.7119 | 1177.5085 | 934.2281 | 405.1428 | 318.0498 | 315.405 | 1122.6836 | 24691.1952 | 796.4902 | 5733.7642 | 162.8738 | 4907.079
100 | 354.0813 | 172.967 | 194.9272 | 1047.6207 | 307.9044 | 1035.8703 | 230.2941 | 1264.2987 | 1113.9783 | 1062.5262 | 1022.776 | 391.3778 | 1007.0296 | 1211.3136 | 135.8123 | 888.0997 | 1215.5967 | 324.1517 | 479.5797 | 995.8561 | 1071.1631 | 172.7203 | 1042.8709 | 957.4523 | 1059.0819 | 503.5053 | 1178.724 | 535.9498 | 1109.7178 | 935.3321 | 1108.6355 | 24131.2141 | 778.4263 | 5244.3822 | 135.8123 | 3343.6649
[29 empty] | Celkové průměry: |  |  | 24625.369 | 802.6141 | 5567.4522 | 167.605 | 4525.0172
4 | DUBEN
roky / dny | 1 | 2 | 3 | 4 | 5 | 6 | 7 | 8 | 9 | 10 | 11 | 12 | 13 | 14 | 15 | 16 | 17 | 18 | 19 | 20 | 21 | 22 | 23 | 24 | 25 | 26 | 27 | 28 | 29 | 30 | 31 | Celkem za měsíc | Průměr na den | Průměr na týden | Denní minimum | Týdenní minimum
1 | 1123.3224 | 1266.1764 | 635.8888 | 1038.0708 | 174.5147 | 170.8734 | 1227.1286 | 1230.1416 | 1441.5363 | 1058.8848 | 635.3694 | 1460.8305 | 364.8093 | 1306.6899 | 408.4469 | 1169.1215 | 554.2424 | 564.4185 | 1186.3574 | 1428.3284 | 682.6892 | 1142.54 | 1358.4817 | 1366.7624 | 489.7454 | 352.8522 | 1309.9289 | 1269.7261 | 1134.2124 | 177.6779 |  | 27729.7681 | 1789.0173 | 6604.4694 | 170.8734 | 5635.975
2 | 1441.0135 | 1289.8652 | 1080.6719 | 1444.8319 | 380.1823 | 355.1382 | 1132.2197 | 1398.2122 | 1347.0686 | 1250.266 | 1119.6426 | 470.8275 | 1161.912 | 1330.0857 | 1443.9762 | 1143.7501 | 1449.5613 | 223.6114 | 266.1902 | 1080.7319 | 1335.4029 | 1180.389 | 226.567 | 1146.3068 | 300.3524 | 650.8511 | 500.9384 | 1300.7132 | 1289.9845 | 1068.9847 |  | 29810.2484 | 993.6749 | 6862.8198 | 223.6114 | 5306.1179
3 | 1466.1801 | 1168.3947 | 1171.8071 | 1055.0387 | 714.9163 | 1412.5625 | 1161.3352 | 582.9525 | 1459.887 | 1179.6089 | 541.4122 | 1272.2602 | 1458.1089 | 1212.3901 | 1174.566 | 407.3241 | 606.0258 | 1237.6281 | 152.7517 | 538.2868 | 1246.0496 | 1147.6518 | 506.9523 | 1030.4803 | 1320.5988 | 1424.4329 | 1339.4802 | 198.3124 | 1217.2502 | 1171.9275 |  | 30576.5731 | 1019.2191 | 7046.8488 | 152.7517 | 5362.632
4 | 1098.887 | 717.0485 | 1238.34 | 730.8292 | 1126.5779 | 1289.7588 | 1412.2564 | 1411.8686 | 1161.865 | 1135.2572 | 1346.7623 | 1340.3763 | 509.8241 | 691.4858 | 646.2388 | 1386.5315 | 1325.0694 | 1257.4271 | 696.3974 | 232.6157 | 539.352 | 218.4135 | 1180.1863 | 1386.4345 | 525.0951 | 323.2966 | 1452.652 | 1294.2793 | 1283.4 | 1216.0612 |  | 30174.5874 | 1005.8196 | 6918.7815 | 218.4135 | 6083.6319
5 | 648.6178 | 1169.08 | 1442.1191 | 1058.0064 | 1311.8604 | 1460.4051 | 582.0268 | 1134.4791 | 1206.5392 | 1381.0795 | 1293.4054 | 1293.24 | 283.0546 | 318.045 | 272.5392 | 1360.3499 | 479.4591 | 1058.8182 | 1259.3899 | 554.1302 | 1215.9847 | 1041.4432 | 1173.3735 | 675.2315 | 655.5893 | 1419.3969 | 1036.3601 | 441.699 | 1462.5061 | 1312.9221 |  | 30001.1511 | 1000.0384 | 6806.4307 | 272.5392 | 6200.6711
6 | 572.5754 | 1390.2185 | 1422.1175 | 557.8397 | 350.2447 | 1092.6395 | 1341.7255 | 1412.7633 | 1237.1468 | 1400.9097 | 383.5762 | 1229.998 | 728.6153 | 1236.7784 | 1056.5476 | 1235.2897 | 664.2906 | 1246.6743 | 1199.1772 | 1323.4082 | 246.6372 | 1105.2816 | 499.9972 | 1141.4382 | 550.1806 | 163.7236 | 222.3657 | 1104.3915 | 698.7112 | 1108.4377 |  | 27923.7007 | 930.79 | 6529.138 | 163.7236 | 4787.3785
7 | 1056.6024 | 286.936 | 479.4139 | 1202.9038 | 1453.132 | 1333.4782 | 1357.6721 | 1259.1597 | 1258.7059 | 1231.115 | 1349.9994 | 154.4467 | 1031.6593 | 470.8812 | 1453.2998 | 1131.5774 | 700.4242 | 1192.8269 | 1212.2519 | 1353.729 | 621.0289 | 1379.4269 | 559.1548 | 682.865 | 1276.1762 | 1248.3648 | 1460.6088 | 1191.3669 | 1369.8823 | 1347.2224 |  | 32106.3118 | 1070.2104 | 7347.3018 | 154.4467 | 6755.9672
8 | 1222.4554 | 254.4137 | 1274.1084 | 1126.7975 | 1209.8353 | 543.7848 | 401.9093 | 1316.778 | 1169.3689 | 1163.6048 | 401.9624 | 1072.9679 | 1202.0342 | 1428.6808 | 1456.0935 | 361.6834 | 1114.0841 | 1076.7828 | 1330.6764 | 238.4829 | 332.7232 | 450.057 | 1196.2754 | 1135.7178 | 1142.6642 | 1189.0564 | 324.5004 | 1133.9852 | 1276.4846 | 1341.6212 |  | 28889.5899 | 962.9863 | 6567.871 | 238.4829 | 5910.5263
9 | 1118.2829 | 1377.6261 | 1071.7903 | 1042.4696 | 336.4443 | 623.8043 | 165.9273 | 1212.9274 | 1468.0485 | 1258.1986 | 1264.544 | 1403.6121 | 1252.1812 | 1262.9442 | 1407.1271 | 1178.614 | 1439.9412 | 528.5148 | 304.1023 | 1075.1314 | 703.7576 | 1441.4436 | 1228.5012 | 1054.7418 | 1371.5167 | 428.7422 | 1382.0193 | 1149.6047 | 495.5744 | 1395.2993 |  | 31443.4323 | 1048.1144 | 7388.1397 | 165.9273 | 5736.3448
10 | 1136.8112 | 1452.4538 | 709.5797 | 276.1615 | 230.6707 | 1357.0547 | 528.5037 | 1184.507 | 1171.4 | 392.4819 | 1094.6592 | 1334.2715 | 586.8397 | 1295.5072 | 549.4784 | 1254.0715 | 1285.0003 | 1234.8364 | 1157.8631 | 1230.6541 | 278.3127 | 1207.9929 | 1378.1009 | 604.1163 | 1085.3519 | 1224.4834 | 1342.8665 | 469.3983 | 1293.928 | 1282.1821 |  | 29629.5384 | 987.6513 | 6763.3571 | 230.6707 | 5691.2352
11 | 1206.7688 | 1213.4987 | 276.5044 | 609.5849 | 1282.6051 | 1113.2953 | 1206.308 | 1152.9829 | 165.0644 | 1152.1214 | 423.3228 | 1343.276 | 154.916 | 1238.2641 | 1301.8211 | 655.0787 | 1316.5088 | 1146.5869 | 1383.2318 | 1428.4448 | 1075.705 | 1233.3851 | 1225.9012 | 1142.9669 | 1117.8524 | 1414.1548 | 1161.154 | 1382.7234 | 1327.8526 | 1456.4295 |  | 32308.3098 | 1076.9437 | 7381.0069 | 154.916 | 5629.9477
12 | 1039.0516 | 582.121 | 1112.8115 | 1443.9452 | 1105.3117 | 1287.5292 | 1411.7539 | 1368.1273 | 1362.2098 | 600.1442 | 241.4014 | 1136.3314 | 640.0579 | 1443.4863 | 730.3938 | 1045.4306 | 475.5059 | 1434.8442 | 1247.3588 | 1121.0601 | 1256.0461 | 1449.1445 | 1118.1074 | 1200.4956 | 636.2953 | 1466.281 | 1340.7416 | 626.1021 | 1243.5556 | 1465.4055 |  | 32631.0505 | 1087.7017 | 7480.5224 | 241.4014 | 6791.7584
13 | 1072.0924 | 1106.1023 | 673.5491 | 1410.5367 | 1345.6863 | 572.7616 | 1297.5297 | 1062.4266 | 1286.2172 | 1266.8313 | 1071.0389 | 1362.7313 | 1379.7204 | 593.58 | 1084.6369 | 1200.0988 | 1178.8763 | 645.8605 | 1269.4169 | 1348.7563 | 175.0532 | 330.6127 | 1089.4999 | 406.1008 | 1122.8022 | 1382.2688 | 1129.1051 | 399.1582 | 1198.2619 | 1306.4402 |  | 30767.7527 | 1025.5918 | 7065.7626 | 175.0532 | 5859.5478
14 | 1078.2727 | 685.1332 | 1253.2969 | 1381.0381 | 1241.6485 | 602.8771 | 1306.04 | 575.0417 | 158.5509 | 1102.4664 | 1388.9959 | 1116.6136 | 543.462 | 535.5503 | 1312.462 | 1195.1066 | 1455.9116 | 1302.699 | 1085.3766 | 1174.5552 | 1291.1564 | 604.2166 | 1044.8489 | 457.1043 | 1171.8496 | 1282.9569 | 536.1771 | 1359.0376 | 1227.8 | 1436.0311 |  | 30906.2769 | 1030.2092 | 7060.6114 | 158.5509 | 5420.6808
15 | 1098.0186 | 1045.5849 | 1239.3159 | 1362.2612 | 632.5777 | 710.0752 | 403.7238 | 502.336 | 1253.2175 | 381.9714 | 1106.1463 | 363.0278 | 682.869 | 1202.789 | 1448.8232 | 216.4386 | 1365.5234 | 1322.8021 | 300.3895 | 1408.5397 | 1149.0284 | 1172.3079 | 157.4971 | 1175.3305 | 1041.3646 | 513.0876 | 1118.0823 | 1249.2486 | 1358.9734 | 1430.5439 |  | 28411.8951 | 947.0632 | 6405.5945 | 157.4971 | 5492.357
16 | 268.7672 | 1103.0608 | 1412.1527 | 1409.0399 | 1045.6751 | 1442.134 | 1315.2352 | 1443.8685 | 1415.1121 | 478.193 | 394.232 | 1073.2755 | 1090.7113 | 1270.7029 | 1185.2607 | 1131.2364 | 1428.0477 | 1438.3039 | 1106.414 | 1452.6122 | 1070.5666 | 668.4614 | 1390.3213 | 1426.1361 | 1237.2999 | 1356.7768 | 1202.0118 | 661.4062 | 1369.7082 | 1118.1525 |  | 34404.8762 | 1146.8292 | 7979.2539 | 268.7672 | 7166.0952
17 | 1241.1242 | 1030.5799 | 1239.2388 | 1353.9072 | 1185.2044 | 450.164 | 397.8232 | 1039.4895 | 621.1134 | 1451.4597 | 302.9627 | 1267.9099 | 1297.2171 | 529.4838 | 1373.4536 | 1149.2065 | 1423.0429 | 349.3045 | 1293.5224 | 381.3274 | 1079.0153 | 421.5693 | 683.1391 | 1105.7857 | 1440.8916 | 1414.3057 | 1077.0647 | 1462.1499 | 1042.4494 | 1033.7743 |  | 30137.68 | 1004.5893 | 7015.3641 | 302.9627 | 6509.6361
18 | 1387.9359 | 248.4908 | 1101.3656 | 1105.6592 | 427.7533 | 1441.237 | 1401.7904 | 475.1265 | 1357.3381 | 410.4129 | 1140.2571 | 1255.8605 | 1261.2041 | 531.275 | 1121.5576 | 1319.4342 | 1179.3175 | 1055.5186 | 1401.2052 | 359.5367 | 455.5001 | 204.6322 | 181.9569 | 1065.5317 | 1285.8238 | 692.0162 | 634.6867 | 405.6874 | 1461.9846 | 1326.6984 |  | 27696.7942 | 923.2265 | 6227.0278 | 181.9569 | 4470.335
19 | 1195.2244 | 1141.9535 | 496.1489 | 1370.6218 | 199.8966 | 1454.1227 | 1034.3728 | 234.4856 | 1080.4672 | 1209.7635 | 540.7696 | 1451.7897 | 1118.0631 | 340.9448 | 1413.2917 | 407.766 | 354.5228 | 1454.3073 | 595.6143 | 1093.6229 | 1136.3052 | 1456.8975 | 306.9725 | 1247.1558 | 1282.0713 | 1397.0228 | 211.7883 | 1311.2744 | 1190.6427 | 1327.4712 |  | 29055.3508 | 968.5117 | 6634.3092 | 199.8966 | 5976.2836
20 | 1406.0772 | 1255.0834 | 1246.4312 | 1437.2555 | 310.2938 | 1385.9557 | 1407.6051 | 1370.3442 | 245.6684 | 1398.9837 | 259.2607 | 540.0226 | 174.6477 | 1414.3664 | 1072.675 | 1132.6265 | 1376.3207 | 1120.7912 | 415.7661 | 1057.0873 | 1059.9012 | 157.8568 | 1028.8868 | 1128.4789 | 270.6291 | 1099.4355 | 1335.1537 | 1031.3212 | 1317.7586 | 1106.5807 |  | 29563.2648 | 985.4422 | 6784.7314 | 157.8568 | 5403.2937
21 | 1234.7783 | 591.6325 | 1463.6816 | 1299.0853 | 1368.4263 | 1335.928 | 193.5986 | 1126.1731 | 1373.2169 | 1391.7673 | 1443.1421 | 492.8991 | 1376.3611 | 1230.4284 | 1285.1011 | 384.7744 | 1046.752 | 1081.527 | 183.5034 | 1347.0487 | 1168.1874 | 409.82 | 1443.037 | 1156.5324 | 1150.2263 | 1351.0168 | 1224.0789 | 1210.5952 | 360.6833 | 1230.1162 |  | 31954.1189 | 1065.1373 | 7590.8298 | 183.5034 | 6496.8939
22 | 603.2049 | 1088.8867 | 1387.4185 | 1304.4781 | 1140.3593 | 672.6452 | 1098.2934 | 1272.9098 | 1382.4357 | 1445.9749 | 1373.5816 | 203.9105 | 1217.4086 | 1295.9002 | 1148.9784 | 167.2621 | 1186.2766 | 435.8939 | 1427.9802 | 1147.6592 | 375.1103 | 1074.7033 | 1249.284 | 1277.6142 | 1237.9082 | 1246.0917 | 1058.1678 | 1063.3252 | 1430.0249 | 371.4801 |  | 31385.1677 | 1046.1723 | 7395.9157 | 167.2621 | 5889.1608
23 | 159.209 | 1205.5521 | 1407.6562 | 692.125 | 1328.2451 | 1098.1226 | 1312.4165 | 1369.403 | 545.1389 | 539.8912 | 1251.1193 | 1243.4669 | 275.9993 | 1314.9286 | 206.7059 | 1467.8688 | 1225.7066 | 701.4348 | 171.3964 | 1179.3176 | 1335.867 | 1255.2563 | 192.8497 | 733.7129 | 1247.6779 | 1164.4866 | 1203.9139 | 1106.4089 | 731.6482 | 210.9018 |  | 27878.4271 | 929.2809 | 6733.9693 | 159.209 | 6288.2971
24 | 1310.3307 | 1211.6322 | 1030.5178 | 1149.2591 | 1420.5525 | 1377.9821 | 1178.7799 | 1239.0304 | 1078.0639 | 1455.1947 | 439.1448 | 1349.7195 | 1072.304 | 1033.9368 | 1188.592 | 1415.8045 | 1409.9579 | 1315.5851 | 239.95 | 1415.4548 | 1140.861 | 377.0372 | 1045.1762 | 1449.8101 | 1388.1965 | 1204.0086 | 1092.7058 | 1182.6953 | 1357.8657 | 354.9521 |  | 33925.1011 | 1130.8367 | 8053.0708 | 239.95 | 7667.3941
25 | 1295.793 | 409.109 | 275.2006 | 1324.7409 | 296.7277 | 1293.6524 | 1339.1017 | 1423.9748 | 1339.3858 | 1341.2894 | 1192.68 | 1439.7404 | 1182.7581 | 1443.847 | 529.8058 | 394.1352 | 152.4291 | 1268.0336 | 188.7519 | 1318.2694 | 222.6009 | 1285.8535 | 1338.282 | 1290.7877 | 316.41 | 1089.8215 | 1144.8845 | 268.194 | 635.9567 | 712.8412 |  | 27755.0578 | 925.1686 | 6601.565 | 152.4291 | 4074.0258
26 | 567.8404 | 1176.8692 | 469.1204 | 550.7114 | 1373.8431 | 1438.3881 | 1425.8996 | 1340.2652 | 1445.1378 | 1269.1035 | 286.6009 | 1363.8551 | 1373.131 | 535.497 | 1037.437 | 484.7802 | 718.7921 | 486.4525 | 555.7692 | 1127.0209 | 703.3204 | 690.4373 | 1379.0315 | 1419.7903 | 1202.0977 | 700.8063 | 1324.2935 | 550.4108 | 301.1516 | 1302.0944 |  | 28599.9487 | 953.3316 | 6749.1757 | 286.6009 | 5113.5724
27 | 1454.4212 | 692.9673 | 1100.0364 | 1137.9319 | 1085.2682 | 1254.6735 | 647.7566 | 1266.4919 | 1249.6236 | 1303.7629 | 1340.484 | 1049.4909 | 1076.8372 | 1063.0299 | 244.2234 | 1357.2712 | 1398.2493 | 1108.7477 | 1388.7898 | 1379.0924 | 1057.1495 | 349.0633 | 277.6295 | 587.9822 | 1126.1501 | 1413.2311 | 230.882 | 1374.5121 | 1280.3677 | 1340.8702 |  | 31636.9873 | 1054.5662 | 7253.9373 | 230.882 | 5359.4504
28 | 1192.5011 | 1089.4025 | 1246.1417 | 1091.367 | 1116.1388 | 370.2253 | 191.9446 | 146.9102 | 534.499 | 1128.7756 | 1086.2685 | 537.9974 | 1302.7982 | 727.7425 | 1403.5494 | 293.7646 | 608.1477 | 1220.2528 | 1430.9191 | 1202.1843 | 1064.4076 | 1244.1383 | 562.5111 | 412.9097 | 1029.5636 | 481.3319 | 1108.4732 | 1320.2453 | 654.1783 | 1110.3374 |  | 26909.6265 | 896.9876 | 6286.2777 | 146.9102 | 5464.9914
29 | 388.1433 | 621.1784 | 1199.9201 | 558.9147 | 668.102 | 1340.1362 | 181.625 | 203.1963 | 1372.0743 | 498.1814 | 1169.0612 | 1160.0459 | 1393.8056 | 1145.8676 | 1232.334 | 1405.2823 | 176.7842 | 1152.3769 | 212.1352 | 1088.4397 | 438.0009 | 699.5708 | 605.3046 | 1186.7102 | 1181.231 | 707.5108 | 1441.674 | 1448.7778 | 388.95 | 256.9409 |  | 25522.2749 | 850.7425 | 6219.096 | 176.7842 | 4958.0196
30 | 1301.7158 | 1429.8878 | 1191.1969 | 1245.8129 | 1450.2324 | 1232.8532 | 1419.2238 | 1149.6957 | 1292.7562 | 1221.1898 | 1314.1715 | 1317.0913 | 1292.4702 | 1171.2992 | 1421.7745 | 1301.7015 | 398.626 | 1123.059 | 1422.3559 | 1391.8116 | 1432.3174 | 1078.8693 | 1217.8955 | 1064.5827 | 1280.161 | 1072.8979 | 1340.8368 | 250.1106 | 1412.516 | 229.7387 |  | 35468.851 | 1182.295 | 8456.649 | 229.7387 | 7305.3537
31 | 526.104 | 1386.4686 | 1371.4271 | 622.0988 | 1417.9794 | 1073.247 | 636.5583 | 1036.0553 | 1396.9767 | 1294.6701 | 184.8571 | 1214.4862 | 508.9481 | 1080.546 | 1449.57 | 618.9068 | 562.8608 | 259.405 | 1281.5612 | 1439.1981 | 252.8186 | 1262.6987 | 239.7304 | 1438.2013 | 1218.2872 | 621.7095 | 493.7013 | 1085.8949 | 1032.5027 | 1409.1774 |  | 28416.6461 | 947.2215 | 6493.7415 | 184.8571 | 5864.3205
32 | 1118.3921 | 1330.9137 | 1414.504 | 572.4087 | 1265.8653 | 599.062 | 489.9771 | 1236.7173 | 215.369 | 1318.4773 | 1177.8948 | 326.2657 | 1153.3267 | 433.437 | 1108.2949 | 1304.2361 | 176.2495 | 655.3122 | 600.9793 | 1439.8417 | 673.0418 | 1167.1837 | 493.496 | 1459.3304 | 1218.4239 | 1312.7652 | 733.3627 | 647.2696 | 1398.1878 | 1290.078 |  | 28330.6635 | 944.3555 | 6410.5994 | 176.2495 | 5861.4877
33 | 1248.9354 | 1144.212 | 395.3599 | 1412.4069 | 404.7082 | 695.3144 | 1159.6887 | 1290.3578 | 1201.357 | 602.8121 | 161.5694 | 1140.864 | 1215.998 | 1180.6657 | 1137.1281 | 1440.6622 | 1324.6601 | 1442.4079 | 1123.5877 | 1146.2366 | 1189.9806 | 1214.1742 | 646.0469 | 1326.2656 | 1107.8443 | 1380.8302 | 149.7934 | 1320.6814 | 697.2122 | 1200.8303 |  | 31102.5913 | 1036.753 | 7301.1372 | 149.7934 | 6460.6257
34 | 1342.2449 | 1156.7898 | 1101.2091 | 1243.7299 | 1363.6816 | 1217.362 | 433.1301 | 1357.7761 | 1429.0461 | 1069.6388 | 358.2571 | 474.8459 | 159.6863 | 1198.4419 | 1136.5026 | 1426.5444 | 730.0379 | 1262.721 | 1250.9365 | 180.1713 | 1081.7919 | 411.7598 | 1324.072 | 1467.028 | 545.1418 | 603.6293 | 171.2082 | 295.4987 | 1421.7542 | 1110.3557 |  | 28324.9928 | 944.1664 | 6448.2207 | 159.6863 | 4818.3377
35 | 570.0816 | 1048.9764 | 509.6555 | 664.442 | 1064.051 | 496.3916 | 1226.7217 | 333.3778 | 1233.8074 | 1417.4962 | 302.4412 | 1394.6402 | 664.3229 | 1164.3914 | 1150.2533 | 1427.1182 | 1349.2403 | 1185.0166 | 1394.3641 | 238.54 | 1395.8575 | 1293.0032 | 633.9284 | 1199.8154 | 1365.3475 | 1073.4222 | 1209.7863 | 677.3382 | 328.4656 | 1100.1723 |  | 29112.4661 | 970.4155 | 6920.957 | 238.54 | 5580.3198
36 | 665.4069 | 1408.8039 | 241.8108 | 1055.2159 | 1135.0565 | 1409.1783 | 531.1353 | 1161.5153 | 1269.5746 | 1227.3498 | 1450.5128 | 731.4449 | 1326.919 | 199.0991 | 1278.6099 | 1143.107 | 531.4026 | 637.1364 | 1420.3945 | 1226.6307 | 1436.2403 | 1075.1639 | 1436.8226 | 1062.6964 | 1298.7452 | 1103.2869 | 720.2569 | 613.8904 | 1197.8343 | 1120.4885 |  | 31115.7295 | 1037.191 | 7199.3517 | 199.0991 | 6446.6074
37 | 661.8887 | 1340.1918 | 1241.3659 | 1207.2426 | 1265.5429 | 1456.4388 | 235.4291 | 1132.4823 | 1195.6906 | 1279.2915 | 1063.2779 | 1180.6495 | 1254.9228 | 147.8207 | 225.842 | 1365.9772 | 1239.0449 | 1125.612 | 170.6018 | 1161.6936 | 1232.4455 | 1207.7735 | 1135.092 | 1209.8379 | 211.5889 | 1176.3129 | 1194.8403 | 1327.2211 | 1435.6561 | 514.4604 |  | 30596.2353 | 1019.8745 | 7161.5297 | 147.8207 | 6521.2171
38 | 1282.8542 | 1370.7194 | 1188.0605 | 1422.9113 | 391.5598 | 1451.2019 | 1095.9895 | 400.0515 | 1271.1661 | 470.2734 | 171.4517 | 1171.3718 | 1268.3359 | 1448.6903 | 1381.3649 | 1307.7874 | 358.7454 | 1074.1929 | 337.2088 | 1295.095 | 1433.3663 | 1450.5056 | 1299.6578 | 1445.278 | 1228.5679 | 1211.4602 | 1379.5767 | 1400.4983 | 1100.8248 | 1425.8938 |  | 33534.6613 | 1117.822 | 7751.9857 | 171.4517 | 6201.3407
39 | 1227.3824 | 1417.4817 | 1227.3208 | 1299.8771 | 1457.1996 | 1427.1645 | 212.6158 | 1171.0007 | 1373.592 | 470.9199 | 566.7725 | 269.7269 | 1436.8974 | 269.2573 | 1134.4515 | 1157.4136 | 1112.2435 | 392.548 | 471.774 | 281.6665 | 1069.22 | 1334.7098 | 1223.2009 | 1206.264 | 1354.8692 | 1033.2125 | 468.0486 | 1258.9509 | 1313.844 | 1292.7294 |  | 29932.355 | 997.7452 | 6831.4454 | 212.6158 | 5558.1668
40 | 260.3494 | 615.6631 | 554.7114 | 1404.2244 | 1418.9485 | 1335.0155 | 151.2323 | 1342.0024 | 1300.0841 | 1143.2977 | 1229.5185 | 1256.0851 | 1322.5002 | 1329.1839 | 1465.7061 | 525.058 | 1376.6088 | 1029.604 | 716.9432 | 1229.0384 | 595.4464 | 559.9216 | 1105.8548 | 606.7752 | 1267.6451 | 1061.2573 | 1037.2248 | 511.9824 | 344.058 | 544.7205 |  | 28640.6613 | 954.6887 | 6937.9707 | 151.2323 | 5740.1447
41 | 1141.3861 | 1138.7401 | 1230.0225 | 1382.6717 | 1035.5442 | 464.461 | 731.7544 | 1067.6191 | 1441.772 | 343.2434 | 1077.9696 | 233.253 | 1349.4069 | 1188.8329 | 1051.7861 | 1353.811 | 293.208 | 149.8982 | 1364.756 | 1199.6317 | 1299.0751 | 270.3814 | 1083.6785 | 1029.7359 | 628.0192 | 1120.5223 | 1093.1094 | 1161.4837 | 1037.5004 | 725.957 |  | 28689.2307 | 956.3077 | 6731.4433 | 149.8982 | 6386.9303
42 | 1183.7104 | 711.3339 | 1176.5425 | 1308.7459 | 1052.0472 | 333.308 | 1057.7963 | 262.8997 | 1255.607 | 431.0094 | 1418.1859 | 1345.5952 | 1230.2143 | 1182.4592 | 1203.7694 | 698.2421 | 351.8429 | 1381.9817 | 1103.7735 | 1088.1929 | 1166.6874 | 508.7189 | 345.7456 | 1177.7136 | 1072.1956 | 1363.5672 | 550.2274 | 581.9037 | 275.9223 | 1233.4773 |  | 28053.4164 | 935.1139 | 6636.0042 | 262.8997 | 5600.072
43 | 1034.7422 | 666.0787 | 1154.2162 | 1178.2281 | 1301.1904 | 285.0564 | 434.0996 | 1318.561 | 450.4785 | 511.6171 | 689.6266 | 1403.522 | 706.3772 | 1201.937 | 1100.7228 | 175.0733 | 1328.2853 | 1079.6369 | 571.3295 | 612.922 | 1124.2268 | 1290.7384 | 1182.9955 | 1378.6649 | 1045.6466 | 1192.7393 | 345.0026 | 1033.7239 | 172.442 | 1396.9117 |  | 27366.7923 | 912.2264 | 6449.3597 | 172.442 | 5992.1966
44 | 1032.8776 | 1447.6331 | 1356.69 | 540.0642 | 1382.5072 | 246.6001 | 1272.4565 | 1412.7421 | 1362.8042 | 1307.8322 | 318.8067 | 1064.6971 | 1043.9035 | 382.0984 | 492.2412 | 1359.9906 | 1361.9838 | 1163.2065 | 1034.5239 | 1056.9437 | 1171.3664 | 363.5598 | 1321.2948 | 1445.9083 | 660.8131 | 501.8896 | 1234.7295 | 1402.4326 | 200.6265 | 243.2322 |  | 29186.4555 | 972.8818 | 7185.6492 | 200.6265 | 6892.8841
45 | 1365.6119 | 1252.9678 | 1336.3262 | 1460.8551 | 1463.2818 | 1342.217 | 1124.3219 | 1093.0762 | 1085.0604 | 1163.2853 | 201.2737 | 547.4368 | 1460.6723 | 1044.3083 | 1345.9757 | 1171.6214 | 310.4235 | 635.032 | 1383.4096 | 1062.1258 | 1292.1189 | 1029.559 | 1239.2178 | 331.4674 | 461.8628 | 722.7752 | 260.4135 | 1218.1543 | 476.2613 | 495.3774 |  | 29376.4904 | 979.2163 | 7101.2129 | 201.2737 | 5263.45
46 | 481.1383 | 1277.2994 | 405.3081 | 1266.1793 | 1264.0443 | 505.8482 | 1132.4127 | 1032.2335 | 1422.9956 | 1121.7386 | 1410.6867 | 1073.3721 | 150.727 | 1408.6256 | 695.0718 | 287.4153 | 1183.7532 | 1443.3687 | 693.2835 | 1202.1786 | 613.5353 | 153.7268 | 1150.826 | 662.5222 | 361.8055 | 370.7989 | 454.8564 | 1381.964 | 1084.0554 | 373.2521 |  | 26065.0231 | 868.8341 | 6151.9289 | 150.727 | 4536.4998
47 | 1436.5183 | 1452.7903 | 1281.2181 | 237.7051 | 274.3583 | 1031.4923 | 432.2282 | 276.0938 | 1229.198 | 1033.7988 | 1216.6679 | 1459.8756 | 1327.7439 | 1344.163 | 1226.6822 | 1176.6741 | 1420.2928 | 1048.4305 | 1142.8515 | 1351.5571 | 561.4427 | 447.1026 | 214.3943 | 563.6245 | 605.8599 | 278.6821 | 1376.0983 | 643.3598 | 1141.5468 | 1241.8185 |  | 28474.2695 | 949.1423 | 6522.7261 | 214.3943 | 4129.1216
48 | 317.4666 | 1179.4053 | 1250.2652 | 554.9897 | 227.7183 | 631.6048 | 1188.1478 | 250.2961 | 1315.0613 | 703.6445 | 1082.1163 | 1211.2344 | 439.9841 | 1202.2082 | 641.2083 | 1087.8323 | 1221.6168 | 461.0985 | 234.6514 | 1183.0359 | 662.4214 | 1259.5461 | 194.1661 | 671.6788 | 451.0715 | 732.1101 | 1390.1372 | 1148.0946 | 276.3969 | 1149.192 |  | 24318.4007 | 810.6134 | 5723.2029 | 194.1661 | 5349.5977
49 | 1420.3475 | 674.8207 | 1366.4056 | 1271.0026 | 222.4419 | 1284.2772 | 252.9825 | 614.7001 | 344.2313 | 663.8518 | 1165.4632 | 1437.7847 | 1082.5216 | 511.9886 | 1366.9207 | 309.7249 | 1139.5429 | 647.7965 | 1188.1546 | 1367.8302 | 1107.1067 | 1240.7357 | 1094.4999 | 1047.0265 | 1132.8182 | 1447.8313 | 1088.2478 | 472.2417 | 1307.6344 | 1186.589 |  | 29457.5204 | 981.9173 | 6740.8242 | 222.4419 | 5820.5414
50 | 456.1819 | 1331.2558 | 1304.4411 | 1139.3281 | 1290.5061 | 1169.6335 | 1190.7537 | 1296.7442 | 1080.581 | 1050.4018 | 728.4291 | 1454.3119 | 1371.5776 | 723.5523 | 1230.1688 | 529.4217 | 1467.3262 | 1167.9593 | 1468.0347 | 1394.9482 | 433.0606 | 169.5017 | 1345.2639 | 186.4634 | 1420.1143 | 1226.8075 | 1397.4991 | 1092.131 | 1413.3015 | 339.5487 |  | 31869.2487 | 1062.3083 | 7529.0996 | 169.5017 | 6837.7808
51 | 528.437 | 501.4771 | 1274.2472 | 1043.7957 | 1461.2611 | 1304.5354 | 1047.1985 | 410.4866 | 1176.3955 | 1197.9238 | 1338.4492 | 208.2421 | 419.862 | 1364.9784 | 1462.9732 | 657.1163 | 1391.7312 | 1236.4941 | 1303.366 | 428.4305 | 1194.8631 | 337.148 | 1127.3476 | 1402.2657 | 1282.6337 | 1178.5002 | 285.0048 | 1183.897 | 385.7297 | 1184.063 |  | 29318.8536 | 977.2951 | 6937.2652 | 208.2421 | 6116.3376
52 | 1205.2264 | 398.3303 | 1323.7151 | 1239.9401 | 1306.8452 | 1136.4373 | 229.7459 | 1265.0962 | 1405.5846 | 1136.6047 | 559.8654 | 506.7062 | 1050.6282 | 1348.7156 | 1431.3288 | 1102.299 | 1367.9452 | 1218.7404 | 1288.9369 | 1253.2998 | 1272.9004 | 412.0105 | 1080.5431 | 1315.1319 | 159.5001 | 1297.3457 | 1271.9321 | 727.3976 | 1228.3058 | 1185.1766 |  | 31726.2352 | 1057.5412 | 7328.1882 | 159.5001 | 6263.861
53 | 567.2598 | 1451.2775 | 302.0858 | 1229.476 | 1339.2446 | 186.4362 | 356.8792 | 1290.4165 | 1252.0386 | 1131.5134 | 718.6594 | 1242.8493 | 1056.4174 | 1083.6433 | 467.3102 | 406.5901 | 1276.024 | 361.1 | 1402.2442 | 1200.284 | 1123.3185 | 1252.7597 | 1141.8575 | 1391.6013 | 1195.6452 | 574.8218 | 1209.3524 | 1442.23 | 1427.7646 | 1372.4381 |  | 30453.5387 | 1015.118 | 6913.334 | 186.4362 | 5432.6593
54 | 152.2194 | 1197.6089 | 428.4975 | 368.571 | 1179.0025 | 1040.2245 | 686.6666 | 1221.4369 | 1119.2815 | 350.9629 | 424.9989 | 352.6707 | 1370.4604 | 349.9359 | 1089.8504 | 1275.556 | 1066.9541 | 1426.7616 | 260.2397 | 348.758 | 1397.4573 | 561.9848 | 1465.3612 | 1079.8173 | 1353.3112 | 1205.8518 | 1323.525 | 277.7264 | 1362.139 | 1224.8274 |  | 26962.6587 | 898.7553 | 6093.9231 | 152.2194 | 5052.7904
55 | 1173.5926 | 1231.2564 | 1374.6217 | 1054.0399 | 616.6252 | 245.1619 | 1427.4431 | 691.1495 | 1210.1367 | 403.0047 | 1229.0447 | 1327.8866 | 1132.4513 | 714.3348 | 554.9384 | 235.743 | 1428.7851 | 1034.9812 | 195.6824 | 306.5621 | 188.2883 | 1115.1128 | 1149.6098 | 1387.4217 | 204.4938 | 1061.1827 | 1188.697 | 1089.6488 | 1396.2925 | 672.5498 |  | 27040.7388 | 901.358 | 6242.9741 | 188.2883 | 3944.9806
56 | 714.676 | 484.2037 | 1167.9082 | 1436.831 | 1028.8234 | 161.7252 | 1200.1555 | 1089.6226 | 478.1545 | 1032.786 | 723.7436 | 1365.869 | 442.9688 | 1090.7371 | 580.6791 | 210.1445 | 1167.2217 | 1450.2064 | 535.6287 | 1418.3415 | 1085.1634 | 1121.7749 | 1436.0915 | 268.5717 | 1059.4792 | 270.1049 | 1058.2652 | 1345.1943 | 1030.6652 | 1467.9707 |  | 27923.7074 | 930.7902 | 6356.2679 | 161.7252 | 6194.323
57 | 1269.9096 | 1396.1303 | 1047.899 | 484.2239 | 329.1473 | 1131.535 | 1092.2304 | 659.186 | 555.6323 | 1113.9966 | 1327.4101 | 1409.2494 | 1125.9056 | 239.594 | 678.9706 | 1259.2602 | 1112.3449 | 574.8539 | 1041.9807 | 1231.9235 | 1210.7721 | 1211.9504 | 1247.0714 | 1117.7328 | 313.3965 | 302.9078 | 428.6471 | 1185.9882 | 1458.4024 | 1086.4419 |  | 28644.6936 | 954.8231 | 6524.9623 | 239.594 | 5807.6941
58 | 485.1864 | 303.8313 | 1435.6471 | 552.5775 | 1268.9557 | 1099.5799 | 1435.8165 | 1254.0589 | 1256.6424 | 1378.5145 | 1457.9657 | 168.8869 | 1341.2976 | 1240.3454 | 1183.016 | 370.2285 | 1433.3542 | 1040.0424 | 538.6198 | 1408.6632 | 492.1272 | 1209.1195 | 349.7399 | 688.2874 | 504.572 | 1319.4841 | 197.4674 | 344.4564 | 1070.3905 | 1275.3347 |  | 28104.2091 | 936.807 | 6439.621 | 168.8869 | 4613.1267
59 | 239.9252 | 459.4817 | 1295.3065 | 1045.2898 | 482.2555 | 1209.1525 | 1266.9923 | 722.2876 | 1443.1077 | 1363.6447 | 446.0999 | 1317.3045 | 716.1082 | 1044.5837 | 487.6775 | 1262.3828 | 183.6997 | 1394.9522 | 284.6774 | 1351.09 | 1044.8919 | 1101.3893 | 1128.2745 | 1394.4815 | 151.5425 | 1457.2588 | 1183.9528 | 1367.4075 | 1295.5615 | 298.879 |  | 28439.6588 | 947.9886 | 6711.3046 | 151.5425 | 5998.4035
60 | 1466.7794 | 1443.6672 | 274.7734 | 226.0794 | 1296.1878 | 256.0711 | 475.1334 | 1286.9565 | 1044.5797 | 1173.127 | 1168.7652 | 1120.7233 | 360.1909 | 167.3857 | 1101.142 | 301.5138 | 1196.3337 | 1401.4607 | 1424.9777 | 384.5681 | 587.4959 | 469.6188 | 209.6705 | 1196.9876 | 1100.1864 | 1035.0683 | 1102.6721 | 1188.583 | 592.7297 | 1197.6732 |  | 26251.1014 | 875.0367 | 6115.1746 | 167.3857 | 5438.6917
61 | 467.4587 | 1427.423 | 696.8103 | 1221.8778 | 1413.6824 | 1100.0399 | 1406.3451 | 1127.1361 | 558.2065 | 536.1625 | 1095.3065 | 595.597 | 1315.8096 | 1103.4675 | 1195.963 | 266.3946 | 1149.6902 | 1428.8749 | 1122.9748 | 1269.7158 | 179.3974 | 209.4467 | 375.5782 | 1468.063 | 361.9488 | 1320.1603 | 1123.4531 | 605.2732 | 1291.3514 | 1039.3162 |  | 28472.9247 | 949.0975 | 6535.5643 | 179.3974 | 5463.9233
62 | 1159.5811 | 188.3656 | 1318.8701 | 714.4349 | 1119.9664 | 1276.2265 | 1462.7604 | 1068.0957 | 1180.6459 | 1041.298 | 1361.6062 | 1308.3336 | 1382.5346 | 493.1382 | 1364.3213 | 496.7303 | 1082.3138 | 1183.7566 | 589.522 | 1043.1073 | 1212.3869 | 1328.373 | 1076.645 | 1322.4976 | 1225.4612 | 1423.664 | 190.2859 | 1215.3902 | 1370.5096 | 1382.6858 |  | 32583.5077 | 1086.1169 | 7457.5781 | 188.3656 | 6972.1384
63 | 1425.9374 | 166.6892 | 1338.6942 | 1186.862 | 1460.6139 | 1106.173 | 470.294 | 1359.7696 | 313.2649 | 552.3388 | 1424.9575 | 1215.66 | 1176.3896 | 352.6559 | 619.653 | 454.6323 | 1163.6901 | 619.9314 | 1331.2343 | 1303.3206 | 554.6357 | 1057.3496 | 1418.3776 | 640.8604 | 1358.3505 | 1459.3105 | 1035.7733 | 247.8098 | 1118.4985 | 1351.0886 |  | 29284.8163 | 976.1605 | 6703.8073 | 166.6892 | 6047.0975
64 | 1287.179 | 1412.6826 | 725.5377 | 1029.0344 | 489.2939 | 1116.568 | 1365.9119 | 1245.9232 | 409.3531 | 1076.1081 | 1354.5386 | 383.7398 | 1284.3714 | 555.9184 | 464.5348 | 209.8546 | 1283.1454 | 1118.4757 | 1365.4221 | 1307.676 | 1226.3509 | 1414.2709 | 1321.8959 | 691.4095 | 580.1424 | 255.4845 | 1278.1558 | 1035.4506 | 1266.5418 | 1297.7734 |  | 29852.7444 | 995.0915 | 6822.1073 | 209.8546 | 6309.9526
65 | 1069.9208 | 1196.8915 | 355.6668 | 362.2347 | 1448.1775 | 1133.7388 | 1363.9286 | 366.9874 | 1391.5724 | 1340.5245 | 1198.3631 | 1246.6237 | 1452.7777 | 432.6653 | 1308.8606 | 1062.9765 | 256.6287 | 1081.1101 | 1397.9964 | 1115.2416 | 303.2088 | 254.5472 | 1234.4602 | 385.665 | 1344.1491 | 1424.7698 | 324.7507 | 1325.2203 | 592.6065 | 1097.3189 |  | 28869.583 | 962.3194 | 6794.9144 | 254.5472 | 6293.5624
66 | 1256.1184 | 1412.8008 | 397.6579 | 1385.4511 | 443.3484 | 1349.9256 | 1246.6793 | 633.4124 | 1226.9886 | 399.9712 | 694.6795 | 666.4499 | 1254.7392 | 1289.1825 | 727.9773 | 1240.6068 | 1342.6611 | 1418.0798 | 1407.7808 | 427.3603 | 1189.39 | 408.3268 | 1111.2853 | 1198.8328 | 573.413 | 199.1378 | 1161.8213 | 1111.081 | 652.5668 | 1306.6061 |  | 29134.332 | 971.1444 | 6793.7898 | 199.1378 | 5763.8981
67 | 377.4959 | 1086.9282 | 1034.5855 | 544.7391 | 1062.341 | 1290.6092 | 1357.9669 | 1375.8349 | 548.2858 | 1458.1484 | 272.4696 | 1164.0571 | 1265.4458 | 633.2476 | 1304.2843 | 1361.4339 | 458.9192 | 1281.4101 | 1104.3583 | 1250.8765 | 1378.9792 | 1202.9819 | 1193.0529 | 1186.8041 | 1044.7299 | 1083.244 | 1102.5756 | 498.2602 | 1430.175 | 1457.12 |  | 31811.3603 | 1060.3787 | 7231.0163 | 272.4696 | 6717.4892
68 | 1121.6713 | 193.0545 | 373.2197 | 684.6096 | 214.1 | 1125.1664 | 509.0805 | 711.8039 | 1078.377 | 1145.5841 | 1121.263 | 1332.0268 | 668.8293 | 1253.6385 | 1122.6291 | 1075.0594 | 1278.6761 | 662.4541 | 1449.7639 | 1466.6265 | 154.1727 | 651.9164 | 414.3745 | 1329.4232 | 550.5222 | 210.5516 | 586.0989 | 1180.5409 | 336.4861 | 1326.4847 |  | 25328.205 | 844.2735 | 5916.3086 | 154.1727 | 4220.902
69 | 1446.7695 | 496.2615 | 1453.3648 | 1417.7043 | 405.5564 | 1141.3185 | 530.2177 | 1083.44 | 1407.7254 | 1273.2724 | 1397.809 | 392.1505 | 700.651 | 359.9433 | 1214.4366 | 1243.6189 | 1049.7639 | 502.672 | 1134.325 | 1064.7531 | 1411.4883 | 202.3712 | 1355.3354 | 1367.6645 | 1447.0045 | 1048.4648 | 1224.3017 | 1286.1961 | 623.6394 | 1083.4935 |  | 30765.7132 | 1025.5238 | 7264.6451 | 202.3712 | 6614.9916
70 | 1061.5667 | 1264.869 | 1272.435 | 341.4038 | 716.5129 | 440.316 | 471.6994 | 1255.6894 | 1200.4321 | 1115.5602 | 1444.8378 | 1197.0977 | 1440.48 | 1377.1795 | 414.052 | 1205.111 | 1145.1895 | 1390.2518 | 1352.9451 | 1358.6559 | 1052.3139 | 1096.0708 | 341.1322 | 1276.4843 | 408.9631 | 472.701 | 1233.656 | 1391.4735 | 1183.7531 | 514.263 |  | 30437.0953 | 1014.5698 | 7184.7698 | 341.1322 | 5568.8028
71 | 425.8001 | 1224.4478 | 1340.1488 | 340.8112 | 1173.7552 | 339.9937 | 725.5929 | 1436.7324 | 189.7999 | 413.9952 | 604.8076 | 438.5132 | 1216.146 | 1118.8383 | 1267.395 | 1367.0905 | 401.418 | 1414.4667 | 493.4834 | 1246.2014 | 1405.2203 | 1174.0828 | 1258.2224 | 610.8962 | 637.2793 | 1329.7196 | 1344.7577 | 1260.6974 | 1211.4256 | 552.3932 |  | 27964.1319 | 932.1377 | 6550.0783 | 189.7999 | 5418.8326
72 | 1293.1257 | 1069.4135 | 252.5034 | 1176.0342 | 1093.7386 | 1402.8172 | 620.2372 | 1398.5017 | 1087.0992 | 727.3447 | 520.2545 | 1088.9062 | 316.2637 | 1191.0295 | 1221.6978 | 1212.9426 | 1369.5287 | 424.7295 | 1332.7735 | 1445.3261 | 1344.6015 | 365.1842 | 417.8893 | 429.4249 | 1168.268 | 1184.9984 | 644.08 | 259.6792 | 513.8951 | 1338.4568 |  | 27910.745 | 930.3582 | 6514.5983 | 252.5034 | 4469.5239
73 | 1063.2234 | 1202.2706 | 693.7198 | 1303.501 | 437.2268 | 652.2552 | 309.8556 | 1122.4215 | 1198.4862 | 1152.5067 | 275.6295 | 1411.0438 | 548.2027 | 176.6209 | 572.1091 | 1332.1565 | 1358.7595 | 208.6626 | 1462.6836 | 1051.4841 | 612.7315 | 1423.0679 | 1129.3943 | 677.414 | 1204.2098 | 1327.2517 | 1131.4384 | 1110.2982 | 1200.5179 | 1222.3325 |  | 28571.4753 | 952.3825 | 6537.1562 | 176.6209 | 5662.0525
74 | 433.157 | 1348.5284 | 251.5935 | 1444.077 | 484.8747 | 1308.517 | 1266.9323 | 1465.2056 | 370.8115 | 1440.2916 | 1335.2037 | 1050.2837 | 1258.1788 | 1431.1326 | 1404.2317 | 532.6753 | 1421.3192 | 1076.3544 | 1226.416 | 1081.509 | 538.338 | 1182.469 | 626.6672 | 216.6989 | 552.9618 | 1030.394 | 1452.3638 | 1392.9769 | 363.096 | 1454.2893 |  | 30441.5478 | 1014.7183 | 7156.0406 | 216.6989 | 6454.5316
75 | 1156.8436 | 1265.4669 | 1352.5793 | 621.2885 | 1248.6294 | 241.7489 | 1101.5957 | 1183.1221 | 1190.825 | 1458.825 | 1067.9956 | 1173.3101 | 234.9261 | 1350.3745 | 1259.0443 | 1404.9571 | 237.4098 | 1465.7022 | 1175.962 | 1367.8185 | 1359.6424 | 727.1224 | 1088.7807 | 727.1184 | 1380.0557 | 1310.9637 | 159.9206 | 727.614 | 165.9086 | 1343.3362 |  | 30548.8874 | 1018.2962 | 7259.9106 | 159.9206 | 6121.5755
76 | 1152.7912 | 1220.8959 | 487.9574 | 527.0003 | 1424.5446 | 1432.6864 | 1285.544 | 1395.4889 | 1317.3067 | 1171.114 | 434.8327 | 1149.1099 | 1448.471 | 1068.2385 | 1135.7988 | 1221.1266 | 1341.8302 | 1262.1536 | 1047.3922 | 1232.3348 | 1320.6155 | 299.2126 | 524.6895 | 663.362 | 496.9238 | 1291.9491 | 1264.4669 | 1167.9514 | 544.3124 | 1372.312 |  | 31702.4128 | 1056.7471 | 7446.4471 | 299.2126 | 5708.5553
77 | 1076.1619 | 1338.8307 | 1460.6136 | 1205.9774 | 1372.2465 | 430.1375 | 1264.4859 | 1197.9181 | 1262.1305 | 207.6259 | 1352.53 | 1038.7611 | 1058.1885 | 296.3782 | 1433.1358 | 1171.3785 | 1205.8729 | 263.0109 | 523.4164 | 1174.2819 | 1193.3354 | 1228.7974 | 404.0804 | 1147.8392 | 452.7288 | 1203.5634 | 1369.6252 | 1236.9584 | 1307.8837 | 1056.8751 |  | 30934.7692 | 1031.159 | 7142.5026 | 207.6259 | 6413.5323
78 | 1408.1965 | 1226.6505 | 503.8597 | 1119.8761 | 1291.1772 | 1428.8295 | 1427.959 | 624.4203 | 329.5095 | 1180.5153 | 442.9743 | 184.723 | 359.4289 | 514.4236 | 1279.9884 | 472.2815 | 1459.4724 | 1309.9141 | 324.7018 | 552.1993 | 1221.3545 | 1346.0102 | 1371.9283 | 1263.8487 | 1122.0765 | 1167.8324 | 1066.555 | 1085.8741 | 1231.972 | 1173.5036 |  | 29492.0561 | 983.0685 | 6771.6451 | 184.723 | 3635.9947
79 | 1202.05 | 1089.6645 | 1464.2107 | 1425.8895 | 730.914 | 1112.519 | 1101.5016 | 1135.9175 | 610.8092 | 1121.0958 | 1298.7944 | 1382.3576 | 1209.7314 | 1203.0736 | 1146.4998 | 1344.2654 | 397.256 | 1149.5181 | 1395.0066 | 1341.273 | 1028.4516 | 1098.1551 | 1171.5269 | 421.0958 | 1339.4196 | 1354.1675 | 1270.3331 | 1059.3855 | 516.5578 | 1427.1816 |  | 33548.6221 | 1118.2874 | 7901.2207 | 397.256 | 7714.0836
80 | 692.9713 | 1194.7174 | 1122.4355 | 1100.3917 | 497.096 | 1140.9291 | 681.0067 | 1407.2445 | 1413.7036 | 1337.6201 | 359.7902 | 1184.4238 | 1379.0033 | 1205.2087 | 1153.3593 | 348.9324 | 1257.5634 | 239.5356 | 724.2119 | 202.5842 | 1224.5037 | 1323.9518 | 1048.9301 | 217.1704 | 1266.3693 | 1047.8873 | 1371.3135 | 1307.8349 | 1222.4163 | 1281.5532 |  | 29954.659 | 998.4886 | 6862.6724 | 202.5842 | 5150.6904
81 | 1224.8962 | 555.6658 | 505.2948 | 1283.8574 | 1242.7731 | 152.7133 | 1437.8945 | 1186.106 | 1354.6452 | 1442.2183 | 177.8436 | 1155.8722 | 1243.0476 | 245.5066 | 1102.3324 | 1414.8837 | 1381.388 | 1241.0342 | 1419.1856 | 1330.2406 | 1179.0142 | 1146.3605 | 641.7948 | 1095.7845 | 162.8887 | 1266.6612 | 684.6651 | 703.4854 | 1460.3905 | 1427.4699 |  | 30865.9139 | 1028.8638 | 6994.5134 | 152.7133 | 5701.6402
82 | 1203.7333 | 1074.6684 | 1421.9374 | 1052.9466 | 1418.3418 | 1218.986 | 1462.8435 | 202.2069 | 514.6828 | 610.0234 | 219.5245 | 1043.9897 | 1424.3533 | 1130.6381 | 221.6313 | 254.6184 | 1176.2441 | 1121.2182 | 1131.862 | 1210.1413 | 1416.302 | 1350.8431 | 1128.7571 | 1055.2078 | 1404.5165 | 1028.8631 | 1446.9423 | 339.2707 | 431.3986 | 1287.6358 |  | 30004.3278 | 1000.1443 | 7071.3234 | 202.2069 | 5145.4186
83 | 635.8254 | 365.7528 | 1077.3646 | 1138.9841 | 555.3682 | 1451.576 | 1353.5941 | 1386.7706 | 1431.2341 | 1114.6168 | 1272.662 | 1413.0196 | 1336.8423 | 1276.4243 | 350.6163 | 1184.3344 | 1124.2421 | 1207.0279 | 1423.1533 | 269.7453 | 344.0043 | 1397.1528 | 1458.668 | 1075.6675 | 269.1227 | 1373.7256 | 502.2105 | 1348.4147 | 1250.307 | 1321.479 |  | 31709.9062 | 1056.9969 | 7284.5301 | 269.1227 | 5903.1234
84 | 1424.8758 | 1460.4425 | 1364.6667 | 1410.8386 | 1305.2055 | 1123.2271 | 1039.283 | 1122.5107 | 436.1135 | 1167.5939 | 1446.1368 | 668.3738 | 1077.769 | 1152.7928 | 1062.1755 | 631.9229 | 1421.6755 | 476.085 | 1411.6988 | 1161.2475 | 1171.0245 | 1096.7378 | 246.5976 | 1387.0406 | 1315.0629 | 1372.2794 | 1091.7537 | 503.7671 | 454.9029 | 514.2174 |  | 31518.019 | 1050.6006 | 7637.2247 | 246.5976 | 7013.2392
85 | 1174.0036 | 1062.5776 | 1190.5488 | 624.2124 | 1184.56 | 1211.3791 | 1147.9522 | 1448.2908 | 235.9408 | 1314.7028 | 1242.1281 | 1234.3651 | 1246.3993 | 1128.0666 | 733.5102 | 1080.4463 | 506.515 | 1085.8571 | 1096.8595 | 1244.0279 | 1142.6243 | 272.9453 | 1272.3063 | 1235.2216 | 1260.8618 | 1067.8568 | 1220.2532 | 1413.4192 | 485.4118 | 1410.3945 |  | 31973.6381 | 1065.7879 | 7519.4579 | 235.9408 | 6889.8403
86 | 1042.9003 | 1266.7043 | 1229.5896 | 493.5221 | 1088.289 | 704.5159 | 1132.7232 | 1083.6604 | 1028.9955 | 1357.9831 | 1159.8729 | 1048.1184 | 1199.6801 | 464.2501 | 1300.0572 | 1196.5692 | 1344.5486 | 1299.7748 | 1191.7097 | 1179.9043 | 704.3557 | 414.8141 | 1076.7065 | 1407.9671 | 1111.6478 | 624.0355 | 1107.4008 | 1201.3813 | 1208.2429 | 1378.8824 |  | 32048.803 | 1068.2934 | 7365.4194 | 414.8141 | 6943.9531
87 | 1329.8583 | 1212.975 | 1365.4553 | 1208.9962 | 382.0205 | 1380.4009 | 1300.8489 | 1169.9605 | 1137.2872 | 447.8652 | 1257.0062 | 1410.5483 | 164.9613 | 346.9975 | 335.3572 | 417.6071 | 338.5393 | 1348.566 | 1277.2445 | 445.8483 | 235.2015 | 1030.7355 | 1423.8592 | 1229.4543 | 642.1127 | 729.7838 | 1046.5095 | 1032.3024 | 486.7958 | 284.6582 |  | 26419.7566 | 880.6586 | 6412.0757 | 164.9613 | 4398.364
88 | 1171.7175 | 1135.2559 | 1066.4702 | 331.8562 | 664.1933 | 395.997 | 1045.6724 | 1064.3886 | 515.5402 | 531.4044 | 255.3637 | 1314.1556 | 1304.6165 | 1085.8976 | 1223.1727 | 1259.4315 | 1101.9165 | 1058.9598 | 1255.6717 | 1046.9482 | 1065.1228 | 1227.834 | 1392.1455 | 582.4189 | 1255.4554 | 1042.7336 | 517.3529 | 1280.8622 | 1430.1079 | 1248.6773 |  | 29871.34 | 995.7113 | 6798.1387 | 255.3637 | 5811.1625
89 | 527.0853 | 1127.817 | 640.6013 | 503.2664 | 1288.4108 | 1187.399 | 1304.843 | 1294.958 | 1223.1326 | 439.6222 | 399.4987 | 1185.226 | 187.6646 | 1349.4001 | 1111.7547 | 1450.8527 | 1038.7181 | 1160.8015 | 1296.3888 | 563.087 | 1072.2299 | 1468.4553 | 1436.598 | 1291.3927 | 1148.0964 | 490.5481 | 599.7364 | 1254.4367 | 575.5508 | 1135.2147 |  | 29752.7868 | 991.7596 | 7010.5053 | 187.6646 | 6079.5021
90 | 1069.0355 | 1139.0392 | 1325.5942 | 1453.6604 | 701.3156 | 1249.1808 | 1108.327 | 1359.3164 | 461.5957 | 1234.4197 | 185.3411 | 1068.4529 | 1255.8844 | 1467.5839 | 367.7333 | 1180.7622 | 262.8972 | 1239.2579 | 1091.096 | 1434.3406 | 422.0788 | 1317.0926 | 723.1329 | 607.0709 | 1327.1357 | 1380.0646 | 1275.5693 | 1325.8184 | 1090.9445 | 451.4297 |  | 30575.1715 | 1019.1724 | 7258.1993 | 185.3411 | 5998.166
91 | 304.4786 | 678.8553 | 182.1344 | 670.0241 | 1464.3443 | 1246.5279 | 373.7419 | 1051.4717 | 1407.3092 | 1279.2126 | 1456.2266 | 1274.943 | 1323.5722 | 475.9165 | 1383.0908 | 1207.5295 | 1449.0859 | 590.0373 | 669.7263 | 1286.3031 | 285.9448 | 1242.145 | 1087.3983 | 1268.0606 | 624.1104 | 1390.6404 | 1148.4812 | 362.5513 | 1257.5696 | 1334.5056 |  | 29775.9382 | 992.5313 | 6795.9658 | 182.1344 | 4920.1065
92 | 1211.1635 | 267.1063 | 1119.5335 | 163.558 | 1043.672 | 1453.9884 | 1143.6359 | 711.8703 | 1158.3923 | 1051.9664 | 1204.7237 | 1158.6364 | 387.1739 | 1264.6425 | 1346.6158 | 1406.1272 | 1095.3333 | 482.6121 | 1079.9158 | 1458.9541 | 464.6839 | 417.8494 | 1086.0061 | 1427.2139 | 1081.4005 | 1180.9289 | 1259.3759 | 1284.3866 | 1155.2514 | 717.6806 |  | 30284.3988 | 1009.48 | 7102.8667 | 163.558 | 6402.6577
93 | 1346.8713 | 1462.2898 | 319.2679 | 211.1189 | 430.5328 | 1333.9621 | 1250.2202 | 324.9941 | 1254.7746 | 1217.3777 | 1261.0674 | 1078.0904 | 1135.9635 | 1168.7464 | 1107.9626 | 1091.1214 | 1272.0565 | 530.4193 | 1295.2566 | 1099.8191 | 214.858 | 579.8148 | 1236.5062 | 1078.2278 | 1188.3596 | 1380.081 | 1404.1394 | 295.1436 | 1113.6971 | 429.212 |  | 29111.9522 | 970.3984 | 6892.2608 | 211.1189 | 6354.263
94 | 1358.1361 | 1178.6645 | 1449.9543 | 1304.3635 | 1299.6714 | 1205.6279 | 1133.2867 | 476.0597 | 1036.03 | 1301.501 | 1334.7534 | 1218.9033 | 1091.8563 | 684.6371 | 195.7744 | 577.0587 | 593.0804 | 546.5145 | 1134.5602 | 1300.0217 | 1417.1848 | 1352.5638 | 1451.0271 | 1219.4462 | 467.11 | 1056.9258 | 269.2075 | 1299.5607 | 320.8009 | 1450.7547 |  | 30725.0365 | 1024.1679 | 7238.3702 | 195.7744 | 5764.1947
95 | 202.8227 | 1443.7547 | 1447.6455 | 1345.1114 | 331.1951 | 1088.8995 | 1097.0171 | 457.8231 | 1045.9285 | 195.7873 | 527.7301 | 1126.4414 | 1175.8366 | 1361.1026 | 293.9896 | 559.6447 | 1291.9704 | 1083.5893 | 197.0219 | 1105.8441 | 454.4542 | 185.5182 | 294.3538 | 1221.6481 | 1070.0022 | 352.731 | 1193.8848 | 589.9744 | 1102.3976 | 1409.2229 |  | 25253.3428 | 841.7781 | 5685.4306 | 185.5182 | 4908.1125
96 | 1379.634 | 301.0431 | 1158.7372 | 1388.599 | 1405.147 | 247.2415 | 1112.1787 | 1255.0894 | 1397.7533 | 1181.6339 | 333.547 | 190.6154 | 1194.9503 | 1382.0963 | 273.7303 | 364.641 | 1057.0565 | 1259.3117 | 1072.6287 | 1087.1174 | 1375.1189 | 172.8067 | 1177.1042 | 1319.3743 | 1162.24 | 647.883 | 733.0788 | 1428.4847 | 1051.6804 | 453.6762 |  | 28564.1988 | 952.14 | 6764.7106 | 172.8067 | 6489.6045
97 | 1273.2304 | 299.3987 | 205.1092 | 1158.5984 | 1450.9225 | 1348.998 | 1033.3364 | 1208.0009 | 1123.9049 | 690.5487 | 255.1324 | 170.4462 | 1460.4118 | 1282.0128 | 1344.2911 | 1115.7944 | 211.4139 | 271.1523 | 220.8436 | 333.7048 | 439.4946 | 1045.6163 | 1045.1095 | 1144.6798 | 1211.7765 | 361.6971 | 1136.9925 | 1239.7677 | 432.6022 | 1068.4101 |  | 25583.3979 | 852.7799 | 6020.5964 | 170.4462 | 3936.6948
98 | 1144.9246 | 1259.5704 | 1235.8684 | 1253.7715 | 1242.7711 | 1372.9651 | 555.5613 | 1468.6736 | 1080.1013 | 1051.5862 | 647.631 | 551.704 | 1036.1638 | 1079.6969 | 668.6601 | 689.0255 | 1385.2484 | 1096.1563 | 320.1744 | 1077.1964 | 1173.577 | 1292.3777 | 1077.0818 | 1445.9414 | 1363.2139 | 1123.8481 | 1216.2057 | 1247.163 | 1122.5126 | 1062.6944 |  | 32342.066 | 1078.0689 | 7539.2147 | 320.1744 | 6410.0381
99 | 1068.0898 | 1254.2083 | 1279.4161 | 166.7482 | 658.1109 | 328.0448 | 1328.0715 | 1043.9511 | 400.2797 | 1144.2834 | 636.9308 | 1120.5569 | 1462.4279 | 1347.514 | 1366.7355 | 566.3342 | 541.9821 | 1329.3954 | 721.3071 | 1173.42 | 1445.0831 | 319.3902 | 321.7965 | 1083.7609 | 285.1483 | 317.1143 | 1354.3293 | 1293.0146 | 245.7818 | 285.1293 |  | 25888.356 | 862.9452 | 6339.3612 | 166.7482 | 4974.554
100 | 214.8318 | 1194.375 | 1124.9332 | 1438.5146 | 1186.2256 | 1461.0513 | 1206.0653 | 296.5945 | 541.9099 | 1218.0859 | 1218.0215 | 1340.5335 | 629.7479 | 1270.9966 | 478.4074 | 1208.4088 | 714.6652 | 1147.3498 | 1366.9923 | 1443.2634 | 1108.6621 | 259.1327 | 1342.083 | 1367.6542 | 1109.616 | 699.5293 | 1325.0748 | 705.8259 | 713.1389 | 1347.7059 |  | 30679.3964 | 1022.6465 | 7154.6379 | 214.8318 | 6515.89
[29 empty] | Celkové průměry: |  |  | 29625.9029 | 996.177 | 6898.3281 | 202.3003 | 5788.1474
5 | KVĚTEN
roky / dny | 1 | 2 | 3 | 4 | 5 | 6 | 7 | 8 | 9 | 10 | 11 | 12 | 13 | 14 | 15 | 16 | 17 | 18 | 19 | 20 | 21 | 22 | 23 | 24 | 25 | 26 | 27 | 28 | 29 | 30 | 31 | Celkem za měsíc | Průměr na den | Průměr na týden | Denní minimum | Týdenní minimum
1 | 770.3579 | 1385.1085 | 746.5868 | 1573.6815 | 1551.8326 | 1585.1045 | 576.624 | 1514.9325 | 1170.2456 | 728.0029 | 1272.3039 | 1509.9241 | 1166.707 | 1304.8657 | 812.1519 | 1286.4646 | 201.1327 | 1202.9374 | 1570.6795 | 1510.2102 | 276.2368 | 701.7781 | 1493.9109 | 1515.3643 | 1600.0164 | 323.6631 | 1166.3177 | 1427.9451 | 1470.4298 | 1364.0169 | 1503.2268 | 36282.7594 | 2267.6725 | 7986.2715 | 201.1327 | 6859.8131
2 | 1543.8705 | 454.7882 | 1214.0151 | 1184.3937 | 1601.1586 | 1318.5899 | 1615.4044 | 1260.3562 | 1422.1919 | 1504.3158 | 1589.8598 | 1310.8631 | 1282.3617 | 1452.39 | 1417.4091 | 1455.6856 | 1247.7835 | 1432.0214 | 1229.2564 | 728.8131 | 1414.2481 | 1519.5007 | 435.7015 | 784.854 | 1459.8546 | 1582.9708 | 1237.2433 | 1394.7004 | 1158.2111 | 1587.6702 | 577.1587 | 39417.6413 | 1271.5368 | 9023.6503 | 435.7015 | 8414.8253
3 | 1398.003 | 1319.1644 | 1507.4885 | 1385.0595 | 672.4513 | 1385.3021 | 1356.4897 | 1430.7325 | 1305.9862 | 1598.5637 | 1586.4551 | 670.7995 | 180.578 | 1313.6741 | 1366.0634 | 772.922 | 1439.9559 | 1564.0949 | 182.4664 | 1419.1048 | 636.9731 | 753.2399 | 1544.408 | 1270.3899 | 1363.1472 | 1530.161 | 1370.2549 | 814.3672 | 1340.0319 | 1610.6507 | 1253.4207 | 37342.3993 | 1204.5935 | 8284.574 | 180.578 | 7381.5805
4 | 582.5204 | 1523.5822 | 1633.6909 | 1448.4518 | 175.0709 | 1231.3994 | 1251.7873 | 1440.4768 | 1328.9202 | 1286.8529 | 1302.8352 | 332.9249 | 1423.2833 | 648.2564 | 1587.8342 | 1335.0794 | 1240.9189 | 1487.4988 | 1630.7758 | 1278.235 | 1404.7281 | 1254.3931 | 1226.3333 | 1244.4417 | 197.4627 | 691.5988 | 1533.0854 | 1435.1623 | 1182.4245 | 1226.2381 | 419.8778 | 35986.1406 | 1160.8432 | 8289.4001 | 175.0709 | 7582.4773
5 | 1623.4366 | 1284.5127 | 1219.8674 | 1583.6289 | 1580.8971 | 1395.1911 | 1346.7896 | 1408.779 | 1457.2333 | 1154.5978 | 1436.9083 | 510.2476 | 655.1841 | 1293.5564 | 412.9189 | 648.8669 | 1345.2934 | 1155.1428 | 473.8319 | 1274.1562 | 1489.2651 | 168.5504 | 1522.8036 | 1258.1529 | 1532.78 | 1200.9129 | 200.2561 | 1399.6359 | 1352.2322 | 378.5553 | 1151.8884 | 34916.0727 | 1126.3249 | 8008.3492 | 168.5504 | 6799.4751
6 | 1243.1972 | 540.4368 | 1305.8737 | 1436.3949 | 1358.5554 | 1549.6197 | 1543.8721 | 1596.697 | 1449.4038 | 772.2562 | 1546.4116 | 1479.9002 | 1638.6281 | 1356.4933 | 609.7742 | 1496.8623 | 1483.4444 | 1252.4988 | 1371.2789 | 1416.2061 | 1230.1477 | 1457.7607 | 388.9447 | 652.9292 | 1246.1224 | 1551.7235 | 1576.4215 | 1504.2483 | 1558.7707 | 292.0295 | 338.6708 | 38245.5737 | 1233.7282 | 9014.0257 | 292.0295 | 8378.1503
7 | 493.5722 | 1396.2324 | 326.1708 | 1284.6118 | 451.0432 | 1285.6693 | 1414.073 | 1475.6783 | 486.1494 | 1362.3506 | 273.3198 | 1554.7156 | 252.4508 | 680.3221 | 685.5116 | 339.7572 | 440.5179 | 1381.0851 | 1475.3696 | 419.5652 | 1316.1942 | 1279.8245 | 1298.1229 | 1428.5132 | 1347.3551 | 701.0444 | 352.3999 | 1215.7849 | 1450.6933 | 274.51 | 1293.9486 | 29436.5569 | 949.5664 | 6604.3512 | 252.4508 | 6058.0007
8 | 1191.2049 | 1353.449 | 670.178 | 1330.6849 | 498.0103 | 465.4261 | 1485.5799 | 1249.9936 | 1367.9458 | 1308.9238 | 1267.239 | 1596.4859 | 1497.5759 | 1177.1772 | 1576.537 | 1444.2153 | 1560.4944 | 1158.8764 | 1622.6173 | 1327.087 | 1261.5217 | 1240.2909 | 1342.794 | 1616.0749 | 395.3011 | 1628.652 | 1356.7601 | 1551.4021 | 1224.1365 | 1536.2356 | 1271.7174 | 39574.5879 | 1276.5996 | 8885.6246 | 395.3011 | 6994.5331
9 | 543.7811 | 1537.3602 | 1593.0952 | 223.752 | 1283.9493 | 193.649 | 1430.1665 | 1264.6025 | 508.812 | 380.9727 | 459.4147 | 1514.5256 | 1474.7721 | 1174.3912 | 1566.7431 | 1506.6052 | 1626.4514 | 1531.486 | 737.4451 | 556.3252 | 1296.1344 | 1302.3077 | 1571.2988 | 1221.9623 | 1404.0495 | 1233.8523 | 1598.7309 | 1523.9961 | 1308.5615 | 1383.8362 | 639.4558 | 35592.4854 | 1148.1447 | 8065.158 | 193.649 | 6777.4909
10 | 259.358 | 1562.8474 | 343.2082 | 1477.3097 | 1474.7719 | 1274.6998 | 356.0911 | 1247.3258 | 513.5117 | 1534.2351 | 1285.866 | 1616.0408 | 794.1477 | 1168.8133 | 1388.8365 | 1408.9941 | 1489.7758 | 1614.7477 | 1321.8035 | 728.7079 | 1598.5151 | 1584.702 | 1450.1751 | 1600.3261 | 1400.9814 | 1353.5074 | 1212.2054 | 1592.3361 | 1423.1562 | 1575.1944 | 356.6365 | 38008.8277 | 1226.0912 | 8663.4601 | 259.358 | 6748.286
11 | 1352.3988 | 632.5581 | 1546.3827 | 1384.2887 | 1551.3241 | 809.4079 | 1230.3264 | 1319.4806 | 1357.1527 | 1492.5114 | 1576.4125 | 1377.6616 | 1639.732 | 280.9147 | 265.8917 | 343.0013 | 1243.2599 | 359.0427 | 1207.6323 | 1317.1242 | 373.7211 | 1187.6793 | 547.4108 | 1242.1448 | 1418.782 | 1473.2742 | 1451.1506 | 1548.2518 | 689.2336 | 1185.1346 | 1596.3139 | 34999.601 | 1129.0194 | 7882.2297 | 265.8917 | 5109.6734
12 | 1574.3397 | 1274.2033 | 1197.1158 | 393.5154 | 1560.9843 | 1330.0507 | 1392.8268 | 1353.9759 | 1430.5881 | 1424.6346 | 1238.8276 | 1268.9297 | 306.5483 | 1208.9534 | 1438.7603 | 626.1128 | 1621.4006 | 173.7313 | 1367.2005 | 1387.813 | 344.1054 | 1374.1695 | 1531.124 | 502.6598 | 1296.3376 | 820.0409 | 1440.0171 | 1642.0225 | 1476.5198 | 1394.7997 | 1486.4049 | 36878.7134 | 1189.6359 | 8130.2472 | 173.7313 | 6959.1238
13 | 516.2698 | 1201.5708 | 1253.2148 | 1272.5726 | 1577.6995 | 1246.1824 | 513.3651 | 1240.983 | 506.7029 | 331.0294 | 1177.3415 | 1392.2824 | 1261.4878 | 808.8947 | 1566.0168 | 1521.5124 | 1417.5675 | 1371.5107 | 370.5723 | 619.0171 | 1559.0481 | 1522.8211 | 1372.7882 | 1582.982 | 1209.0267 | 760.2741 | 330.3626 | 1309.1366 | 1248.3247 | 1403.2741 | 1354.8574 | 34818.6894 | 1123.1835 | 7703.0583 | 330.3626 | 6718.7218
14 | 433.2982 | 1416.7627 | 456.2784 | 1275.3104 | 1531.7837 | 1382.3693 | 1254.3448 | 460.5656 | 1420.551 | 1251.6993 | 1154.5762 | 441.8135 | 581.8129 | 1290.9546 | 1561.3974 | 1626.7122 | 1255.4033 | 739.7452 | 476.1129 | 1607.9388 | 1369.3383 | 1626.1718 | 1293.8963 | 1245.3833 | 477.3889 | 1490.0339 | 238.8739 | 1199.4753 | 1448.1844 | 665.4859 | 568.1574 | 33241.8195 | 1072.3168 | 7639.998 | 238.8739 | 6601.973
15 | 1245.5567 | 1288.2797 | 626.2782 | 1379.9686 | 1515.2185 | 688.5076 | 1359.8682 | 531.4545 | 1233.6506 | 766.8275 | 259.246 | 596.851 | 1289.5347 | 1503.2023 | 1516.4743 | 1591.4931 | 699.3145 | 1355.8202 | 1270.9093 | 1594.8186 | 1370.7085 | 282.5708 | 1207.2241 | 514.6701 | 665.2423 | 720.4738 | 1601.1625 | 1459.1834 | 770.2869 | 1187.0886 | 488.6038 | 32580.4887 | 1050.9835 | 7533.6273 | 259.246 | 6180.7666
16 | 1173.3018 | 1229.7324 | 283.0229 | 1598.0098 | 1185.2692 | 1549.9698 | 1483.3794 | 1518.0602 | 1609.7603 | 1228.7461 | 192.2491 | 1151.3049 | 1573.721 | 1628.7433 | 1414.4282 | 590.5774 | 1506.6255 | 780.1239 | 1514.0681 | 1615.6978 | 1553.292 | 249.1159 | 1388.7994 | 1545.066 | 747.7936 | 1457.6876 | 1371.8779 | 1553.2811 | 426.183 | 1607.4101 | 372.0724 | 37099.37 | 1196.7539 | 8673.4261 | 192.2491 | 8313.6214
17 | 396.3459 | 482.9653 | 1387.1059 | 271.1802 | 1243.7841 | 219.0181 | 1265.4799 | 369.7578 | 1424.8357 | 589.6452 | 1539.7257 | 1297.9797 | 448.0611 | 1537.2062 | 1584.7962 | 1617.1116 | 172.0766 | 1375.9508 | 1517.1695 | 1156.9332 | 1259.0349 | 1238.089 | 1357.9045 | 1211.3006 | 278.789 | 1459.2522 | 614.0219 | 1381.0716 | 1559.2889 | 186.3616 | 1211.292 | 31653.5347 | 1021.0818 | 7174.1481 | 172.0766 | 5265.8793
18 | 406.2779 | 1332.0799 | 350.3995 | 1357.8611 | 618.7039 | 1167.0414 | 1458.6724 | 562.0384 | 1369.9777 | 1488.5887 | 1526.2774 | 1322.8553 | 1614.0626 | 806.8239 | 1328.9242 | 1408.1344 | 1343.4106 | 1154.8882 | 1613.6956 | 1617.7524 | 1391.6639 | 1553.9646 | 1379.9613 | 1379.8546 | 236.9091 | 1638.186 | 709.2149 | 702.4106 | 1275.7093 | 1566.548 | 1346.4343 | 37029.3222 | 1194.4943 | 8210.1576 | 236.9091 | 6691.0361
19 | 1436.7926 | 1511.6311 | 1501.1295 | 478.9759 | 1450.7003 | 1263.0105 | 209.0447 | 1560.1435 | 1401.5974 | 1232.0223 | 1374.7524 | 1624.0109 | 169.6092 | 1417.7065 | 1394.4874 | 707.9136 | 1346.8684 | 641.9406 | 1523.7335 | 1375.0164 | 754.3381 | 1299.5065 | 1188.412 | 736.4629 | 582.6211 | 1486.3037 | 1310.5843 | 1300.8993 | 796.6747 | 1388.6674 | 436.6063 | 34902.1628 | 1125.8762 | 8070.0536 | 169.6092 | 7744.298
20 | 1600.1369 | 280.8795 | 1523.0985 | 1498.5061 | 1613.0181 | 1340.4271 | 1608.0171 | 1347.59 | 641.7038 | 1638.2976 | 1269.5599 | 1629.5803 | 1327.1737 | 1582.9623 | 526.692 | 1435.2671 | 1319.6926 | 1197.2048 | 1555.6916 | 1557.5818 | 1263.7037 | 443.8462 | 1639.3644 | 1410.8927 | 1567.3163 | 1434.7547 | 1429.286 | 1169.4029 | 1233.231 | 1342.3734 | 1596.0962 | 41023.3482 | 1323.3338 | 9212.9119 | 280.8795 | 8855.8335
21 | 1404.8934 | 533.4842 | 1378.7297 | 1325.4266 | 1272.3098 | 1262.2064 | 443.9916 | 1164.4011 | 1338.2818 | 1471.4829 | 723.9598 | 658.9015 | 687.9015 | 1184.7996 | 1609.5608 | 1603.4458 | 1252.994 | 167.3979 | 731.2817 | 1527.1854 | 1635.6846 | 1463.7385 | 1523.3919 | 471.2252 | 663.5581 | 1638.1421 | 1352.4082 | 1253.6387 | 1234.9433 | 1189.6648 | 1416.1447 | 35585.1754 | 1147.9089 | 7936.1057 | 167.3979 | 7229.7281
22 | 1422.6609 | 227.8196 | 1321.8493 | 1157.3106 | 1565.2771 | 1368.1651 | 1172.7209 | 1632.4491 | 1495.1549 | 260.138 | 762.3782 | 1256.2678 | 1298.1985 | 1537.8953 | 1538.1844 | 1365.3228 | 1562.0633 | 1480.8161 | 1193.3177 | 1639.4632 | 1368.7159 | 1222.4952 | 1361.5942 | 1239.3204 | 1471.6961 | 707.9603 | 1576.9436 | 1469.1296 | 1218.4889 | 1213.8188 | 299.5561 | 38407.1722 | 1238.941 | 8918.8271 | 227.8196 | 8235.8035
23 | 1465.0746 | 1460.4934 | 1427.0131 | 1224.8584 | 1246.4187 | 561.0549 | 266.7162 | 1628.3335 | 1223.1784 | 1330.1595 | 329.7233 | 1503.8911 | 1486.462 | 1608.6628 | 1173.1868 | 1511.6823 | 1501.8103 | 1358.5212 | 475.9424 | 1393.3113 | 1474.7106 | 1375.6991 | 1222.359 | 1303.7363 | 1603.1284 | 1197.9977 | 286.2664 | 1417.1449 | 1235.0931 | 738.7667 | 1357.2107 | 37388.6071 | 1206.0841 | 8514.3841 | 266.7162 | 7651.6294
24 | 735.718 | 663.1842 | 681.9805 | 1612.4267 | 1336.3044 | 574.5217 | 1545.4837 | 669.0731 | 1578.935 | 491.5796 | 776.5348 | 1316.8002 | 1615.0718 | 182.552 | 1489.742 | 1495.2539 | 1250.1574 | 1423.0842 | 1573.0411 | 1301.199 | 1464.0516 | 1601.5194 | 1218.4954 | 207.9517 | 1553.397 | 1170.429 | 1603.9328 | 1315.688 | 1530.3239 | 372.7511 | 1348.6092 | 35699.7922 | 1151.6062 | 8112.027 | 182.552 | 6630.5465
25 | 757.3606 | 1627.5974 | 1442.6407 | 1389.5478 | 1225.5388 | 1172.2675 | 1307.4551 | 1592.7137 | 1442.3073 | 1603.2598 | 600.7664 | 1180.8061 | 1298.9876 | 1367.427 | 236.8701 | 1223.5764 | 1308.6776 | 1347.079 | 1260.3799 | 733.5881 | 1540.3777 | 1536.1274 | 1219.1536 | 1342.4654 | 1227.5763 | 1580.9233 | 1502.6781 | 1540.9582 | 1462.3803 | 1290.9865 | 1594.5526 | 39957.0261 | 1288.9363 | 8902.2767 | 236.8701 | 7650.5487
26 | 1158.9307 | 1397.633 | 325.4201 | 1549.5326 | 736.8844 | 1513.3063 | 809.0896 | 1260.753 | 1631.6524 | 509.0702 | 1510.7451 | 1186.6167 | 675.8948 | 373.1951 | 377.5835 | 1470.3777 | 1219.3638 | 347.7091 | 288.778 | 1336.4631 | 1283.2579 | 295.2668 | 1220.9836 | 1251.9967 | 1424.4459 | 1201.0754 | 1349.2782 | 1629.9688 | 329.0091 | 1548.7517 | 1462.3347 | 32675.3683 | 1054.0441 | 7333.8182 | 288.778 | 6323.5332
27 | 1543.6414 | 1600.6508 | 1482.098 | 1248.129 | 297.9236 | 441.2534 | 423.7705 | 308.7531 | 706.1359 | 548.4079 | 1339.3839 | 1623.1906 | 1165.9488 | 240.1029 | 1638.6597 | 1596.1282 | 1528.3346 | 379.1214 | 1493.1736 | 427.2324 | 1329.5051 | 1316.2072 | 1378.8275 | 1590.5687 | 1552.078 | 1367.1277 | 1466.1355 | 1558.8993 | 1471.3556 | 1431.768 | 324.9726 | 34819.485 | 1123.2092 | 7897.8472 | 240.1029 | 5931.9231
28 | 1167.86 | 1464.803 | 499.2776 | 1372.9514 | 403.2442 | 1256.4052 | 447.3886 | 582.0634 | 1211.8831 | 1605.4608 | 1345.3376 | 1470.9997 | 1176.9085 | 1438.2713 | 1314.163 | 583.2648 | 1574.165 | 1165.7921 | 1217.0765 | 595.2453 | 1354.8356 | 1589.7714 | 1512.3325 | 1395.3813 | 457.7546 | 1517.9941 | 1304.1387 | 1321.0276 | 1217.3173 | 1384.6043 | 372.0174 | 35319.7358 | 1139.3463 | 8086.4492 | 372.0174 | 6611.93
29 | 1390.0283 | 610.9327 | 1246.2376 | 1474.4334 | 466.8826 | 1410.8203 | 1487.8967 | 1464.5782 | 1226.9994 | 1630.3724 | 1384.5962 | 1263.839 | 1372.8424 | 1507.4796 | 610.5182 | 1157.9058 | 310.3766 | 1423.3076 | 346.4684 | 1618.5791 | 1286.8931 | 1353.0275 | 1637.3911 | 1446.3709 | 1449.9169 | 649.2507 | 1264.9021 | 1408.1306 | 1354.9544 | 1600.5072 | 473.8559 | 37330.2951 | 1204.2031 | 8475.2444 | 310.3766 | 6754.0489
30 | 1239.6284 | 1545.4369 | 1400.4598 | 1436.8143 | 1367.9507 | 703.2529 | 1376.1802 | 1219.1648 | 1434.7369 | 1536.0385 | 184.4162 | 1428.0246 | 1618.0994 | 1327.493 | 1315.7439 | 1491.8574 | 1476.0312 | 1315.2453 | 1607.7672 | 1263.5292 | 759.4011 | 699.5231 | 1297.9301 | 1185.1768 | 511.3492 | 1378.4525 | 1273.4617 | 1538.3007 | 680.4303 | 1529.5963 | 1268.8459 | 38410.3383 | 1239.0432 | 8732.8665 | 184.4162 | 7884.1941
31 | 1314.7502 | 1425.0922 | 369.0848 | 539.2694 | 1197.0691 | 1597.68 | 806.9648 | 815.2974 | 1178.863 | 1286.9853 | 561.0144 | 657.0517 | 1218.2979 | 1634.1085 | 1581.9296 | 461.7838 | 1231.9574 | 1202.5767 | 389.8792 | 1549.6357 | 676.2258 | 1626.9551 | 1561.5359 | 523.1965 | 1174.276 | 1304.8899 | 1467.9389 | 1585.1486 | 1375.5832 | 1266.5915 | 1328.5403 | 34910.1727 | 1126.1346 | 7734.8644 | 369.0848 | 7093.9881
32 | 740.4128 | 1405.1488 | 1212.3973 | 279.9196 | 1226.4184 | 755.6605 | 306.4598 | 1339.6471 | 1324.4893 | 1594.5694 | 1542.6849 | 1423.1963 | 1485.0509 | 1250.8667 | 1376.7184 | 1644.2604 | 393.1905 | 414.8887 | 1559.5416 | 1263.5422 | 478.7641 | 1333.7316 | 1165.1435 | 1592.4793 | 1392.1237 | 214.1673 | 572.2288 | 1167.4201 | 1395.0495 | 1482.2345 | 1311.7581 | 34644.1642 | 1117.5537 | 7613.7805 | 214.1673 | 5926.4173
33 | 441.8683 | 200.1699 | 481.5458 | 1266.1015 | 1520.2881 | 1624.6217 | 1276.2459 | 647.4513 | 1291.9387 | 1391.1941 | 555.5967 | 1438.5861 | 223.9869 | 1290.7593 | 786.9979 | 791.5614 | 1366.0986 | 1564.9289 | 1588.3069 | 394.4935 | 1308.4896 | 1481.6682 | 821.8261 | 1601.1399 | 776.239 | 374.401 | 1528.4697 | 1612.484 | 1395.266 | 1516.6476 | 1637.6541 | 34197.0265 | 1103.1299 | 7411.8647 | 200.1699 | 6810.8412
34 | 1490.2366 | 1499.8883 | 341.4314 | 1379.2669 | 1395.1423 | 1644.1178 | 1218.6722 | 576.6622 | 1307.3966 | 1186.6714 | 1549.3077 | 1325.623 | 1501.134 | 718.1117 | 376.751 | 392.7435 | 1179.1816 | 478.4367 | 403.9083 | 1536.9417 | 1362.8635 | 1540.5973 | 1311.8618 | 1171.3954 | 584.2429 | 419.4441 | 196.2659 | 1316.0012 | 1166.0339 | 1500.596 | 1159.1968 | 33230.1236 | 1071.9395 | 7351.0742 | 196.2659 | 5730.8262
35 | 1560.4797 | 1496.229 | 718.4505 | 1165.9899 | 316.6206 | 449.6877 | 1190.5823 | 650.7212 | 309.9598 | 1616.4484 | 525.2786 | 622.5572 | 1336.0314 | 1571.0053 | 714.6902 | 1637.5034 | 204.283 | 1299.4784 | 1544.7574 | 1190.6563 | 1433.1268 | 1183.9006 | 1483.2745 | 1474.7639 | 1369.6743 | 1562.7736 | 687.361 | 644.2013 | 1639.7249 | 1163.5196 | 1547.6645 | 34311.395 | 1106.8192 | 7490.1215 | 204.283 | 6632.0017
36 | 1159.8986 | 1231.5555 | 1198.1842 | 1405.8186 | 1457.3064 | 361.6663 | 1331.2671 | 664.7695 | 1447.2766 | 1440.6867 | 1355.2654 | 339.1895 | 1642.302 | 1611.1275 | 1588.6281 | 1644.1499 | 1208.4488 | 1236.672 | 1504.4112 | 1271.7219 | 422.8352 | 1458.8133 | 1364.5813 | 540.363 | 1521.3776 | 1606.2651 | 1187.2236 | 1291.1414 | 1439.7952 | 1580.2966 | 1340.1105 | 38853.1487 | 1253.3274 | 8623.2366 | 339.1895 | 8145.6966
37 | 1181.7319 | 1333.1772 | 1496.2104 | 204.5889 | 1475.7451 | 1640.3027 | 1594.5155 | 1401.4634 | 1222.959 | 317.0608 | 1409.5101 | 1529.1864 | 669.5572 | 1448.0495 | 800.3579 | 1232.7418 | 1211.0449 | 545.0998 | 1551.231 | 1205.6613 | 782.4399 | 1553.8098 | 1630.9251 | 182.7958 | 1310.4709 | 1516.7123 | 1357.084 | 1259.3523 | 1592.4703 | 219.6136 | 262.7413 | 35138.6101 | 1133.5036 | 8265.9463 | 182.7958 | 7328.5766
38 | 1297.1372 | 191.8624 | 738.0106 | 1447.2505 | 1270.813 | 1237.0929 | 1304.4173 | 1516.2948 | 1428.072 | 1378.065 | 778.2627 | 1234.1954 | 1178.2395 | 1219.409 | 390.1843 | 1209.4561 | 1642.487 | 1426.2261 | 1271.5374 | 1362.2423 | 435.1197 | 1295.1514 | 1584.2948 | 1254.6558 | 1189.3736 | 1578.4785 | 1565.8685 | 1197.0941 | 1337.0065 | 1529.5754 | 342.4203 | 36830.2938 | 1188.074 | 8405.3229 | 191.8624 | 7486.5838
39 | 1546.3281 | 509.5178 | 1599.5159 | 1488.3296 | 1562.0777 | 1431.2125 | 1393.9192 | 1446.7122 | 1498.39 | 1590.002 | 608.5538 | 1603.6024 | 1231.3614 | 1574.2247 | 640.699 | 1324.1033 | 1591.5875 | 1484.2798 | 1331.1485 | 1481.0361 | 1208.1991 | 204.8382 | 1541.1939 | 1159.7176 | 1493.0282 | 1350.4079 | 801.733 | 1621.918 | 1242.6163 | 425.1243 | 1167.154 | 39152.532 | 1262.9849 | 9079.4093 | 204.8382 | 8172.8367
40 | 1165.7099 | 1319.8547 | 1521.2467 | 1355.563 | 1282.6417 | 1340.0522 | 1332.1988 | 1349.7045 | 1192.7425 | 1288.6726 | 1555.6614 | 397.7194 | 1235.4941 | 1621.6805 | 1158.5745 | 446.151 | 255.3112 | 1586.1159 | 1534.9457 | 1265.682 | 1189.0404 | 1458.3421 | 1605.6657 | 274.2851 | 1212.6028 | 1521.9305 | 814.2942 | 1418.2763 | 1481.5447 | 561.7897 | 1548.5258 | 37292.0194 | 1202.9684 | 8425.0398 | 255.3112 | 7435.8208
41 | 1266.0247 | 588.0683 | 1327.4132 | 1606.4529 | 1342.5953 | 406.1257 | 817.2876 | 305.7025 | 1463.0263 | 1168.2141 | 1418.8725 | 613.4902 | 1214.1054 | 1445.3729 | 1293.4664 | 1166.2239 | 1459.4572 | 1381.1066 | 1531.7267 | 425.4142 | 1355.5758 | 1348.546 | 1327.3525 | 1500.5045 | 1336.3209 | 529.6186 | 447.8492 | 1199.9466 | 785.0525 | 1244.1991 | 170.4515 | 33485.5638 | 1080.1795 | 7821.4652 | 170.4515 | 7353.9677
42 | 1367.1711 | 1379.9004 | 590.3114 | 1479.3896 | 1332.0228 | 452.9599 | 293.6759 | 1349.9226 | 1548.8107 | 376.4043 | 535.8512 | 1158.8559 | 1586.9142 | 491.9033 | 468.8625 | 492.6828 | 1565.324 | 547.438 | 1564.0222 | 1218.713 | 1476.3256 | 1403.5609 | 1621.7985 | 1484.1465 | 1608.4292 | 1564.6106 | 700.8828 | 1231.1154 | 610.304 | 1457.6113 | 1590.8378 | 34550.7582 | 1114.5406 | 7723.0013 | 293.6759 | 6895.431
43 | 1399.1588 | 719.063 | 192.8822 | 604.7719 | 333.1554 | 1454.0643 | 1271.5005 | 357.6909 | 1198.4955 | 1563.2374 | 713.8338 | 1506.5422 | 1636.7457 | 1177.2785 | 185.8336 | 1220.9609 | 1378.3129 | 1530.2683 | 1333.7063 | 391.8901 | 1549.528 | 1207.7391 | 1509.0958 | 1614.5534 | 703.5568 | 1176.5276 | 295.0417 | 1584.9117 | 1549.3724 | 368.8986 | 1266.815 | 32995.4326 | 1064.3688 | 7452.5866 | 185.8336 | 5974.5963
44 | 1171.3266 | 1498.1923 | 1404.3649 | 560.1155 | 1435.3112 | 383.4189 | 1507.4101 | 1514.535 | 1337.9975 | 1368.092 | 1519.4596 | 1442.7256 | 1443.2767 | 1155.1501 | 1410.2078 | 1575.2004 | 329.5674 | 462.722 | 247.7435 | 1449.9767 | 1304.0309 | 211.6412 | 1386.0374 | 165.3095 | 1503.5703 | 531.3828 | 1162.5094 | 1453.5435 | 1350.0702 | 1391.4621 | 1245.9573 | 34922.3086 | 1126.5261 | 7733.7047 | 165.3095 | 6413.9941
45 | 1567.0472 | 1502.0659 | 1452.9436 | 369.058 | 664.8768 | 448.2856 | 1177.9145 | 1586.4654 | 1330.2622 | 1513.9943 | 1175.7104 | 225.0797 | 1488.9907 | 1394.8619 | 1202.31 | 1587.1269 | 1162.836 | 1453.8375 | 782.9065 | 1375.1932 | 1624.8396 | 452.8097 | 694.1378 | 1169.9798 | 429.151 | 1390.5117 | 1385.4305 | 231.863 | 513.3131 | 408.0871 | 1235.9946 | 32997.8842 | 1064.4479 | 7710.1223 | 225.0797 | 5753.8835
46 | 1176.788 | 1422.8604 | 1187.2937 | 1193.2528 | 1228.5976 | 1352.7365 | 1285.5562 | 1585.9183 | 1520.4055 | 1476.7679 | 1610.4216 | 1216.7063 | 1340.0235 | 1452.1499 | 371.0563 | 704.1273 | 1513.224 | 1565.7087 | 1442.5964 | 1472.3645 | 1410.7368 | 1639.7998 | 1479.242 | 1576.0584 | 1329.981 | 1533.8253 | 1592.5912 | 1447.1812 | 1344.8735 | 1588.4956 | 1572.4962 | 42633.8364 | 1375.285 | 9531.9928 | 371.0563 | 8479.814
47 | 1372.3372 | 1479.105 | 262.7248 | 399.5184 | 1264.4503 | 799.6474 | 1565.835 | 438.6904 | 539.3284 | 1314.1745 | 501.2832 | 1245.6519 | 1255.1835 | 1500.7684 | 1589.9062 | 1388.5728 | 1166.4556 | 1598.3912 | 1384.84 | 1252.8104 | 1492.2815 | 1328.0087 | 1230.6218 | 764.9631 | 1213.6808 | 1437.0054 | 1285.3429 | 1328.052 | 1496.3451 | 1341.8292 | 1153.9598 | 36391.765 | 1173.9279 | 8099.9077 | 262.7248 | 6795.0803
48 | 1512.3299 | 1363.0871 | 1414.0219 | 1642.8357 | 1579.5003 | 1611.8553 | 1334.3397 | 1287.839 | 1193.6933 | 1331.4043 | 1445.7505 | 1401.6961 | 1447.4092 | 604.4041 | 1222.3686 | 243.4795 | 1239.4833 | 1620.8224 | 1440.4736 | 1379.9307 | 1310.3402 | 1532.3845 | 1623.5262 | 1566.0025 | 1437.7164 | 1367.8776 | 1598.0128 | 1544.221 | 1537.3758 | 300.4121 | 1459.0365 | 41593.6301 | 1341.73 | 9574.2014 | 243.4795 | 8456.8982
49 | 1199.2093 | 1537.7539 | 1299.2276 | 771.1575 | 315.057 | 1595.3047 | 1630.3113 | 1375.6466 | 1317.6886 | 1624.8458 | 1420.5675 | 1259.6019 | 438.1884 | 1597.9433 | 523.1214 | 1395.3296 | 1440.8003 | 1350.3316 | 290.7309 | 1341.9702 | 1550.411 | 734.4435 | 572.3216 | 1294.8451 | 1286.7266 | 246.8424 | 271.1073 | 432.6732 | 1514.5633 | 1201.5943 | 1353.5362 | 34183.8519 | 1102.7049 | 7528.5395 | 246.8424 | 4838.9598
50 | 527.2969 | 191.2439 | 1196.4876 | 1345.6914 | 1353.6995 | 1240.2742 | 1486.0248 | 327.3416 | 1610.1111 | 736.5717 | 1403.2117 | 1274.6795 | 693.5353 | 1183.5425 | 330.9055 | 647.2011 | 1634.2013 | 1570.6251 | 1204.9304 | 784.8808 | 1439.2304 | 1474.814 | 661.4075 | 1480.1933 | 492.8296 | 1196.4001 | 1589.8555 | 1166.2622 | 574.1819 | 655.2015 | 180.9025 | 31653.7344 | 1021.0882 | 7560.8621 | 180.9025 | 7228.9934
51 | 631.7714 | 1185.9492 | 1573.1828 | 779.8175 | 294.885 | 314.3829 | 1248.2034 | 1262.3292 | 1191.3011 | 1599.098 | 1291.2005 | 1296.3933 | 1241.0825 | 199.9371 | 1347.0163 | 1502.6756 | 322.0434 | 1310.022 | 662.9087 | 1246.7645 | 257.1563 | 1413.997 | 1264.949 | 1169.4551 | 1583.1869 | 1404.913 | 1288.8572 | 1617.2982 | 1304.4949 | 1419.1044 | 1319.4635 | 34543.8398 | 1114.3174 | 7625.1943 | 199.9371 | 6028.1923
52 | 1538.5759 | 202.2792 | 1367.1414 | 392.7277 | 655.6023 | 1297.7032 | 1545.4402 | 482.6209 | 1584.1959 | 1285.8773 | 1643.4103 | 1181.0642 | 1641.0111 | 1504.3621 | 1394.3509 | 1247.2447 | 1576.0887 | 733.9422 | 1190.2712 | 1155.9113 | 1615.7231 | 404.3466 | 1518.2315 | 1621.5218 | 513.7257 | 520.0254 | 1324.6699 | 1380.9176 | 1577.7355 | 609.5701 | 220.3793 | 34926.6673 | 1126.6667 | 8129.7456 | 202.2792 | 6999.47
53 | 1298.278 | 1440.9476 | 1210.2062 | 727.0058 | 1484.4496 | 1386.0115 | 1301.6242 | 1350.6959 | 1274.7422 | 1479.2536 | 1523.7335 | 1496.6899 | 1619.0134 | 1473.6752 | 1201.31 | 670.4476 | 1521.1059 | 265.2055 | 212.5834 | 232.937 | 1324.7464 | 1565.0889 | 491.0509 | 1365.0759 | 1457.7566 | 400.0717 | 1602.8412 | 1514.8418 | 413.036 | 1340.123 | 481.7184 | 35126.2667 | 1133.1054 | 8222.8473 | 212.5834 | 5428.3357
54 | 1428.8758 | 1411.5024 | 708.8065 | 1374.7995 | 1307.6902 | 1604.0706 | 306.0465 | 1403.451 | 1623.5984 | 1444.9252 | 165.7267 | 1162.6264 | 1505.996 | 477.5359 | 1238.9471 | 787.9438 | 1610.0359 | 1484.1728 | 654.6755 | 1619.3463 | 685.7357 | 601.8988 | 1440.5166 | 660.773 | 1227.731 | 1348.5047 | 1608.2224 | 1390.7612 | 1245.4398 | 1407.2666 | 588.2879 | 35525.9101 | 1145.9971 | 8071.2289 | 165.7267 | 7783.8596
55 | 227.5184 | 1257.5638 | 1267.3278 | 1556.148 | 1278.9634 | 1313.7106 | 1548.857 | 1199.062 | 1162.9645 | 1284.3533 | 1267.1173 | 1297.083 | 1337.8084 | 228.3938 | 1593.6869 | 1567.325 | 1367.5766 | 572.6091 | 1477.068 | 1623.0519 | 1510.0958 | 335.7758 | 698.5671 | 1484.0132 | 1516.1158 | 1221.2362 | 1639.0182 | 1388.0221 | 1460.7659 | 1344.9601 | 1378.8362 | 38405.595 | 1238.8902 | 8555.2582 | 227.5184 | 7776.7822
56 | 1406.3451 | 1259.4337 | 1426.4333 | 1368.3562 | 1478.9836 | 1241.8116 | 417.3958 | 449.933 | 1443.5177 | 1587.6537 | 1467.5279 | 343.326 | 379.8996 | 1299.058 | 1638.6011 | 1316.3719 | 1275.9879 | 1569.6038 | 1470.9561 | 1378.1889 | 1245.6468 | 1357.015 | 1569.4116 | 1613.7541 | 1416.7739 | 1536.0628 | 1413.0717 | 1635.2459 | 1280.5233 | 778.4698 | 411.3083 | 38476.668 | 1241.1828 | 9001.5917 | 343.326 | 6970.916
57 | 681.7987 | 344.9947 | 739.1797 | 795.9006 | 547.4949 | 754.5464 | 1629.8092 | 1171.2857 | 1368.0428 | 1175.9764 | 590.1544 | 1501.8066 | 1594.1163 | 1337.6974 | 1413.4278 | 452.5777 | 277.9476 | 426.7843 | 738.8145 | 1222.8655 | 1322.2097 | 1239.395 | 335.4029 | 1516.3229 | 1512.4085 | 1316.3253 | 398.2109 | 1417.6161 | 1414.4646 | 1260.9287 | 1582.7528 | 32081.2587 | 1034.8793 | 6955.7781 | 277.9476 | 5493.7242
58 | 1499.8603 | 1418.8771 | 1162.9709 | 1542.59 | 1501.845 | 1314.2971 | 1415.379 | 1160.2927 | 167.5206 | 1318.0099 | 1193.7031 | 1416.0971 | 647.2464 | 1257.0985 | 1153.2238 | 1409.3466 | 1332.3176 | 1494.5175 | 1560.7917 | 818.9101 | 1260.0769 | 1285.0125 | 1289.4965 | 1339.5402 | 1468.3392 | 1584.6184 | 1510.0145 | 1522.0545 | 1553.7619 | 1503.5998 | 1322.0874 | 40423.4969 | 1303.9838 | 9011.012 | 167.5206 | 7159.9684
59 | 1307.8929 | 809.034 | 821.9148 | 1451.5184 | 1397.5921 | 764.1391 | 1286.0365 | 369.9865 | 1170.591 | 1597.0758 | 1434.4948 | 1323.2765 | 1379.261 | 608.7354 | 1415.0587 | 1560.6008 | 661.49 | 1267.7377 | 451.6247 | 1260.0313 | 1541.9887 | 311.0365 | 1604.2215 | 1496.6504 | 276.1608 | 1363.75 | 347.3953 | 1254.6776 | 1489.6235 | 1542.63 | 1199.1282 | 34765.3547 | 1121.4631 | 7633.4933 | 276.1608 | 6653.8921
60 | 1286.8064 | 1274.6294 | 1301.2383 | 1440.4857 | 1547.5409 | 1158.988 | 245.0151 | 1335.6226 | 397.4346 | 1565.6431 | 1302.8051 | 1358.8321 | 1279.8582 | 1285.8413 | 647.6333 | 334.6249 | 228.8882 | 1204.2423 | 1603.4131 | 1604.1289 | 1512.5294 | 1436.2706 | 1301.9769 | 1591.3147 | 1275.4629 | 1379.7024 | 768.3322 | 1354.6295 | 787.8362 | 1262.6284 | 1328.3729 | 36402.7278 | 1174.2815 | 8255.9726 | 228.8882 | 7135.4601
61 | 1282.0387 | 1517.4542 | 1522.3462 | 389.0665 | 262.0371 | 485.3364 | 172.9905 | 1271.4941 | 1168.7359 | 1520.5865 | 320.3858 | 1442.1399 | 1195.2978 | 1353.6506 | 1427.9568 | 727.2399 | 1383.126 | 1432.7376 | 1395.777 | 1162.8492 | 1269.413 | 478.6622 | 1581.1928 | 1482.6868 | 1396.0425 | 1564.3922 | 1518.1046 | 1302.9388 | 1418.3557 | 1332.8759 | 1230.2322 | 36008.1438 | 1161.553 | 8006.67 | 172.9905 | 5631.2697
62 | 707.1675 | 1484.0665 | 1251.7151 | 1643.4319 | 1589.409 | 1542.9593 | 1339.6265 | 1192.966 | 1471.3849 | 1278.9119 | 1186.7223 | 718.257 | 1354.5395 | 1454.9428 | 1179.9775 | 1511.2293 | 1486.0215 | 1586.2096 | 1287.7725 | 1341.7056 | 450.4435 | 1340.4754 | 321.7872 | 1378.9497 | 1319.5455 | 176.0562 | 1233.7875 | 1466.9915 | 739.2236 | 1521.4202 | 1286.2156 | 37843.9123 | 1220.7714 | 8574.2632 | 176.0562 | 7237.5931
63 | 1185.3613 | 775.0256 | 214.8699 | 538.4103 | 1238.7739 | 1169.0484 | 357.0591 | 752.2948 | 494.1924 | 1578.4756 | 1609.1005 | 711.8602 | 1262.5164 | 1163.4058 | 443.35 | 592.4159 | 1207.8587 | 216.4007 | 1221.0502 | 1568.2233 | 339.4047 | 1155.9182 | 1173.3303 | 736.4894 | 1298.9769 | 324.687 | 1437.2554 | 244.0643 | 1322.3324 | 1516.8324 | 1500.8904 | 29349.8742 | 946.7701 | 6252.4547 | 214.8699 | 5478.5483
64 | 1317.1207 | 1472.4061 | 386.311 | 653.7914 | 1471.9295 | 1636.9767 | 1381.9557 | 1539.8737 | 1626.7121 | 648.7129 | 1322.7865 | 1296.6458 | 1539.3607 | 1174.3852 | 1481.2661 | 1153.7766 | 1603.0809 | 1162.2185 | 1308.955 | 1193.9183 | 1205.5918 | 1175.1543 | 254.6842 | 813.1089 | 815.626 | 780.8917 | 1310.3162 | 1411.4542 | 363.7858 | 1315.5511 | 1617.7589 | 36436.1064 | 1175.3583 | 8284.7527 | 254.6842 | 6561.2355
65 | 492.4417 | 1272.6604 | 1524.2366 | 1199.8622 | 1460.732 | 1169.7986 | 689.4756 | 1513.0564 | 1392.1052 | 771.2631 | 1275.8077 | 413.1117 | 1222.629 | 1159.0483 | 1349.4263 | 729.0171 | 1353.376 | 1464.7239 | 1263.0056 | 1331.0005 | 456.7205 | 1642.1829 | 1420.8523 | 1504.7943 | 571.6714 | 1508.2234 | 1592.9826 | 1594.0515 | 1493.9003 | 696.1618 | 602.6783 | 36130.9972 | 1165.516 | 8334.5642 | 413.1117 | 7747.0214
66 | 1322.0758 | 1621.1311 | 1169.4523 | 1482.3218 | 1288.0976 | 739.6571 | 1404.803 | 1620.3099 | 1175.4133 | 1532.8318 | 1605.9979 | 1472.7677 | 665.8822 | 769.4922 | 1336.3756 | 267.2093 | 1250.6873 | 818.7911 | 1317.7779 | 1552.6927 | 1339.0758 | 1580.9183 | 1538.0538 | 1549.7605 | 1547.369 | 786.2389 | 354.9778 | 1618.9125 | 1361.5191 | 1592.7063 | 1621.5118 | 39304.8113 | 1267.8971 | 8682.2685 | 267.2093 | 7882.6096
67 | 1239.8638 | 1255.6056 | 1513.0612 | 1622.4659 | 546.3486 | 1419.3338 | 322.4747 | 1434.8437 | 1432.9813 | 1520.0381 | 1465.7915 | 1252.3746 | 1572.8062 | 1278.6038 | 299.2009 | 1384.5749 | 1297.138 | 1160.4016 | 1407.6774 | 1329.2353 | 1508.6937 | 274.5495 | 1580.3968 | 251.9073 | 1504.3992 | 418.9422 | 1505.0969 | 692.9427 | 262.454 | 1356.8373 | 1569.2698 | 35680.3103 | 1150.9778 | 8122.9373 | 251.9073 | 6228.2346
68 | 1341.5954 | 753.5696 | 1413.4956 | 591.9633 | 1317.9586 | 1625.753 | 463.4793 | 1382.3851 | 1238.576 | 1507.8731 | 378.5144 | 636.6796 | 1564.5693 | 773.4466 | 1281.5314 | 1626.8386 | 482.4286 | 1554.6097 | 583.4641 | 1237.6343 | 1604.9128 | 1516.4176 | 1554.7023 | 1191.6607 | 1389.803 | 733.8253 | 1571.3112 | 1430.2011 | 1209.0481 | 1351.7158 | 453.8037 | 35763.7671 | 1153.6699 | 8187.2999 | 378.5144 | 7482.044
69 | 1460.7122 | 1396.7008 | 1551.6607 | 532.7015 | 650.5947 | 1614.3577 | 1333.9491 | 1613.2512 | 199.6072 | 1465.8531 | 1538.4058 | 1581.4609 | 1325.4392 | 1518.3269 | 818.6058 | 529.1551 | 1630.1241 | 1206.5099 | 1568.9513 | 805.541 | 1558.1833 | 712.372 | 788.7655 | 583.5651 | 739.1511 | 1636.4669 | 623.1946 | 321.8694 | 1642.7336 | 658.6761 | 1428.9335 | 35035.8195 | 1130.1877 | 7826.3691 | 199.6072 | 5405.3847
70 | 1156.8111 | 1642.9932 | 1178.158 | 279.2984 | 1289.9892 | 1330.6453 | 243.0927 | 1612.2081 | 1514.8335 | 1575.2 | 1401.8373 | 715.4029 | 1262.9875 | 1363.7559 | 1510.4215 | 249.9074 | 1307.7436 | 550.4504 | 1552.4027 | 1402.451 | 1460.0839 | 1349.2259 | 1636.5192 | 224.5645 | 1456.9859 | 1443.0552 | 1185.2866 | 1163.375 | 1212.2935 | 641.9728 | 211.9996 | 35125.9519 | 1133.0952 | 8264.9215 | 211.9996 | 7120.9879
71 | 1385.141 | 193.5249 | 1244.8272 | 1213.212 | 1564.5146 | 175.9706 | 1153.8675 | 1636.9452 | 222.605 | 494.7075 | 1611.1258 | 1345.0651 | 1591.6485 | 1361.5239 | 1281.4955 | 420.6157 | 744.7768 | 1532.6161 | 1211.3345 | 1528.3285 | 411.9072 | 1187.1806 | 1231.153 | 759.4382 | 627.9235 | 1310.5454 | 305.8713 | 1396.4621 | 1410.3832 | 1427.4342 | 1602.6518 | 33584.7966 | 1083.3805 | 7286.0818 | 175.9706 | 6818.5741
72 | 618.2448 | 1460.9733 | 1557.9626 | 1323.3388 | 1410.3248 | 1229.143 | 1535.0354 | 1476.6234 | 1601.2732 | 1637.1038 | 1615.5411 | 629.7633 | 1291.5183 | 1380.0577 | 1379.5155 | 1164.1426 | 670.8075 | 1392.4475 | 542.3937 | 582.6745 | 739.6849 | 1581.6847 | 1629.9791 | 1518.0789 | 1544.3069 | 1565.2177 | 1576.5788 | 1161.1584 | 1184.3914 | 1633.4652 | 1360.6772 | 39994.1079 | 1290.1325 | 8953.8935 | 542.3937 | 6471.6662
73 | 1426.685 | 1165.0747 | 1451.4206 | 516.766 | 1237.6083 | 685.1498 | 1420.8613 | 372.9416 | 679.5957 | 171.0695 | 194.3973 | 1208.6154 | 1494.371 | 656.525 | 1592.401 | 1187.0153 | 336.3751 | 169.0546 | 1592.8184 | 1510.5439 | 1344.9406 | 372.6878 | 1437.8945 | 466.331 | 733.462 | 1257.8681 | 659.1785 | 1465.71 | 1504.6647 | 1202.9447 | 628.0089 | 30142.9805 | 972.3542 | 6701.8405 | 169.0546 | 4777.5156
74 | 772.67 | 1500.0013 | 1407.5173 | 1581.4272 | 1582.8902 | 1502.9522 | 723.0425 | 1266.197 | 1533.0086 | 434.53 | 317.0836 | 806.6609 | 1285.6659 | 209.6187 | 1610.4073 | 244.8762 | 1310.1701 | 1566.6349 | 776.6288 | 1564.8842 | 1553.6103 | 1207.5531 | 1597.4968 | 1177.1256 | 1380.2379 | 1159.6084 | 1435.3125 | 1194.4399 | 1207.3089 | 1274.0385 | 1231.8986 | 36415.4974 | 1174.6935 | 8175.5629 | 209.6187 | 5852.7648
75 | 1366.2099 | 1635.3992 | 1487.7426 | 414.4023 | 1461.4665 | 1602.2236 | 782.2299 | 730.2389 | 333.7028 | 1565.6121 | 1373.0598 | 1277.4036 | 1341.6948 | 1476.1845 | 1444.6944 | 1530.2886 | 1278.4269 | 421.8037 | 444.6575 | 1355.5125 | 1370.7272 | 312.8008 | 1505.3191 | 1431.4772 | 1376.924 | 633.775 | 1297.5055 | 1555.987 | 1518.1979 | 1417.6746 | 1504.7107 | 37248.053 | 1201.5501 | 8201.8675 | 312.8008 | 7846.1107
76 | 659.0062 | 1491.5283 | 1575.5229 | 738.7834 | 1638.4263 | 1178.2496 | 1239.862 | 1534.1884 | 1175.1909 | 585.4026 | 1499.2853 | 1362.4714 | 318.8996 | 1321.9895 | 1525.3031 | 1559.9136 | 1267.3238 | 624.1462 | 1330.8036 | 798.4618 | 1365.7472 | 1605.2967 | 1425.4565 | 1530.5536 | 1294.8367 | 1264.473 | 1634.7039 | 1476.6559 | 1395.3686 | 449.9516 | 1171.402 | 38039.2041 | 1227.0711 | 8755.6205 | 318.8996 | 7797.4277
77 | 713.4292 | 225.278 | 1473.2182 | 1169.6974 | 1506.0281 | 1426.0985 | 1593.9988 | 1230.1091 | 1179.0484 | 1485.5456 | 677.4033 | 1626.3081 | 1375.5378 | 1426.9988 | 1289.8852 | 1395.7701 | 333.771 | 1231.3385 | 402.5083 | 1238.0474 | 1442.7703 | 410.3599 | 1167.053 | 706.2321 | 191.5019 | 1441.0547 | 1538.0373 | 1310.9862 | 1185.4804 | 1228.5635 | 1633.8294 | 35255.8886 | 1137.2867 | 7802.0038 | 191.5019 | 6765.2252
78 | 503.9269 | 1441.2488 | 1450.3939 | 181.7068 | 530.3427 | 1421.8804 | 1331.7782 | 1557.7396 | 513.4591 | 1293.7611 | 1328.7461 | 1450.3585 | 446.3783 | 1389.7067 | 756.6572 | 309.9867 | 1561.5096 | 1230.2843 | 1578.6393 | 1489.1396 | 1259.8413 | 1385.6396 | 1619.1332 | 1154.2746 | 1271.8334 | 1284.4736 | 1184.9285 | 1208.5909 | 1475.3395 | 1413.5394 | 1299.7866 | 36325.0244 | 1171.775 | 8034.0897 | 181.7068 | 6861.2777
79 | 1450.2242 | 1466.5823 | 1467.4339 | 1350.8922 | 1476.2509 | 335.7146 | 1322.4708 | 481.1108 | 1557.5314 | 1528.4131 | 759.7594 | 701.8826 | 169.7821 | 1475.5332 | 1484.7513 | 1462.8972 | 1386.4194 | 1274.8755 | 1373.1267 | 1286.3551 | 1370.2256 | 1405.8432 | 814.8506 | 1571.2379 | 1245.1919 | 1298.8562 | 1442.1645 | 1625.2375 | 1500.6769 | 1315.2971 | 434.952 | 37836.5398 | 1220.5335 | 8646.4035 | 169.7821 | 6674.0126
80 | 1513.5929 | 1504.9721 | 1223.9436 | 1479.3722 | 1340.8809 | 1301.2677 | 1604.0972 | 453.749 | 1490.4429 | 1208.1136 | 423.7398 | 1403.7794 | 1229.9478 | 1185.8082 | 1167.3584 | 1484.6806 | 673.6639 | 1624.0008 | 1296.5583 | 574.1428 | 1478.1142 | 1623.5674 | 1573.2965 | 540.6739 | 1342.9801 | 1268.788 | 426.6026 | 1633.627 | 1491.2533 | 1435.1515 | 431.58 | 37429.7467 | 1207.4112 | 8517.9405 | 423.7398 | 7395.5807
81 | 1323.5215 | 1159.3991 | 1606.0608 | 1453.9292 | 1565.9282 | 805.4682 | 1445.0529 | 1251.5956 | 1597.7529 | 593.3003 | 1582.1243 | 277.5377 | 309.2454 | 1594.0096 | 1212.0376 | 507.481 | 1191.849 | 1235.8043 | 1271.7711 | 1229.994 | 1568.4146 | 1504.1726 | 444.7181 | 1616.8147 | 1642.3212 | 1487.8347 | 1424.6351 | 1459.9092 | 1348.9133 | 218.7821 | 1262.5966 | 37192.9752 | 1199.7734 | 8590.6708 | 218.7821 | 7205.5658
82 | 1377.4114 | 1465.1748 | 1197.7549 | 1352.1659 | 357.4431 | 1632.8499 | 298.8765 | 1424.0714 | 510.8519 | 1241.5136 | 1591.4676 | 1207.3815 | 1210.9831 | 1395.8396 | 1560.4556 | 1340.7637 | 499.0227 | 1339.0914 | 1361.3227 | 1233.3785 | 1267.392 | 187.1458 | 1159.5744 | 1638.6882 | 1427.0436 | 1328.2694 | 307.9234 | 1296.3159 | 1299.3176 | 1193.9757 | 1562.6631 | 36266.129 | 1169.8751 | 8052.5432 | 187.1458 | 7344.9607
83 | 1282.2184 | 219.2395 | 668.1348 | 456.1098 | 1551.0231 | 1291.0815 | 1258.0722 | 1159.5532 | 1268.2474 | 177.895 | 579.0477 | 1301.8405 | 1589.1725 | 1225.5217 | 1452.3038 | 1526.4955 | 1622.244 | 1377.3408 | 1180.6869 | 1171.8973 | 1515.9528 | 502.4005 | 734.1155 | 228.032 | 1389.0622 | 1285.7247 | 435.346 | 378.2438 | 357.4294 | 1180.3219 | 1255.1686 | 31619.9232 | 1019.9975 | 7206.7508 | 177.895 | 4952.9247
84 | 1184.4108 | 1346.3427 | 1324.0562 | 1213.3418 | 578.7056 | 1266.6618 | 1273.3444 | 1502.0751 | 255.5141 | 593.0529 | 1328.9857 | 1579.1899 | 1525.7039 | 1513.7634 | 294.4011 | 487.0855 | 1479.22 | 1599.1 | 736.3662 | 1484.7943 | 781.0129 | 1640.0434 | 1530.6567 | 462.6598 | 453.5537 | 1502.4341 | 452.4905 | 1473.2167 | 1618.9753 | 1240.9666 | 1192.9572 | 34915.0823 | 1126.293 | 7715.5458 | 255.5141 | 6861.9801
85 | 548.0386 | 1335.4358 | 1365.6985 | 1635.7188 | 1320.7528 | 1504.2242 | 1250.5808 | 492.3575 | 1207.1224 | 1471.0699 | 1513.8943 | 1328.9977 | 1176.6993 | 1636.2507 | 1271.3738 | 1370.0553 | 196.6511 | 394.061 | 1379.2179 | 331.563 | 1436.928 | 1244.5977 | 1160.2937 | 1399.8309 | 1236.2733 | 1514.7523 | 1473.634 | 1244.1031 | 797.2764 | 348.8861 | 1270.9312 | 35857.2701 | 1156.6861 | 8360.0441 | 196.6511 | 6379.85
86 | 1624.278 | 1616.0815 | 1391.9661 | 1222.8237 | 1240.7416 | 412.3169 | 1230.8987 | 509.9327 | 1359.3705 | 574.325 | 1631.7899 | 1541.1218 | 1609.2265 | 1216.033 | 627.3226 | 1378.9282 | 1381.3564 | 1223.714 | 718.9065 | 244.1463 | 808.3107 | 1171.6873 | 1568.5456 | 1385.2337 | 1636.0084 | 1378.0819 | 1325.6949 | 1558.6089 | 1234.987 | 1375.6031 | 330.1532 | 36528.1946 | 1178.3289 | 8396.8628 | 244.1463 | 6382.6847
87 | 633.2454 | 1598.9728 | 1564.6873 | 431.4741 | 1355.5341 | 1320.6534 | 1608.4787 | 1596.717 | 1348.2152 | 1527.5103 | 631.7036 | 366.8848 | 244.6838 | 1327.3082 | 1473.1545 | 1243.2869 | 1205.261 | 736.5812 | 1165.809 | 1177.6153 | 267.3364 | 1620.9301 | 1638.3444 | 1156.439 | 1313.0313 | 310.9519 | 1199.2739 | 1613.2211 | 1220.0553 | 1400.3713 | 660.9182 | 34958.6495 | 1127.6984 | 7919.3262 | 244.6838 | 7043.0229
88 | 512.4568 | 1590.1483 | 1423.0415 | 1421.2713 | 1176.0067 | 1158.9438 | 1279.6197 | 1287.0506 | 1250.3701 | 1409.9762 | 1459.8088 | 1191.4684 | 1584.7412 | 1310.4702 | 327.869 | 1402.1025 | 1447.9212 | 1295.834 | 569.2917 | 1328.3774 | 1411.0657 | 1410.1751 | 1186.2519 | 1566.688 | 1309.0415 | 1288.201 | 1615.2047 | 1475.9444 | 1280.9502 | 1450.1826 | 1413.4879 | 39833.9625 | 1284.9665 | 8922.3355 | 327.869 | 7782.4615
89 | 1553.9417 | 389.3037 | 1353.1389 | 1173.6334 | 1474.1394 | 1447.6959 | 1467.4005 | 1320.1331 | 432.5068 | 635.796 | 1197.0683 | 1381.0714 | 678.8284 | 1411.3058 | 1312.3803 | 1549.5403 | 1238.7962 | 391.6673 | 221.2962 | 1325.3347 | 677.6443 | 1205.7518 | 1194.5985 | 1589.7099 | 1240.2361 | 1504.8076 | 217.6448 | 1224.4102 | 1206.8724 | 1226.5642 | 1617.7919 | 34861.0101 | 1124.5487 | 7702.4454 | 217.6448 | 6716.6592
90 | 1236.1562 | 591.5727 | 1195.0883 | 689.9667 | 1413.6272 | 1387.7087 | 1335.8489 | 1287.4669 | 1396.0446 | 1348.5488 | 1213.6243 | 1635.608 | 1213.1876 | 1343.0663 | 816.5591 | 168.627 | 1613.2927 | 1416.7164 | 1590.9582 | 1178.8252 | 1572.9125 | 1443.5278 | 1322.5326 | 1304.1695 | 1551.5592 | 1276.346 | 1337.8797 | 1545.1945 | 1184.9602 | 1258.061 | 716.4434 | 38586.08 | 1244.7123 | 8856.6539 | 168.627 | 7849.9686
91 | 1222.635 | 716.817 | 1178.5783 | 1455.9573 | 1447.5805 | 1396.0368 | 1623.6194 | 262.2894 | 1383.7464 | 1643.5648 | 1237.2759 | 600.7069 | 1584.8611 | 447.7163 | 268.6777 | 1587.2821 | 485.4402 | 1337.6188 | 1249.479 | 1599.0689 | 1320.0686 | 1271.3056 | 1409.5909 | 1303.6634 | 1431.6377 | 1355.7216 | 1415.2595 | 347.5518 | 488.9144 | 1176.1661 | 1302.6663 | 35551.4976 | 1146.8225 | 8145.9377 | 262.2894 | 7160.1607
92 | 1155.6782 | 1424.1557 | 1364.9553 | 1516.4005 | 1153.6135 | 1364.6848 | 1233.0875 | 331.284 | 1621.0676 | 450.5386 | 1195.9361 | 1236.0507 | 1179.524 | 739.9378 | 1338.9984 | 236.4269 | 1237.7757 | 255.127 | 1570.0085 | 1310.5947 | 1155.2287 | 767.2447 | 764.0833 | 416.0752 | 1371.313 | 391.6406 | 285.7448 | 1179 | 1347.9174 | 1303.4699 | 1507.7594 | 32405.3223 | 1045.333 | 7061.5439 | 236.4269 | 5175.1015
93 | 547.8435 | 1562.4503 | 1157.0786 | 1487.5658 | 1241.2248 | 190.6201 | 729.5681 | 1534.2857 | 1181.5933 | 1238.63 | 1462.6731 | 1553.5849 | 1509.3068 | 1441.3683 | 1639.7905 | 247.351 | 1614.2073 | 1583.7309 | 1176.2937 | 1249.3274 | 1359.3919 | 1502.5649 | 1529.916 | 1245.3525 | 1258.8793 | 418.755 | 1544.7146 | 795.5573 | 1305.257 | 1551.6012 | 174.3624 | 37034.8462 | 1194.6725 | 8500.9064 | 174.3624 | 6916.3512
94 | 223.2692 | 1173.2727 | 1225.8457 | 1240.0578 | 1609.5313 | 1205.4926 | 1481.7287 | 480.6288 | 1200.7005 | 484.3447 | 1235.5552 | 1616.5728 | 293.8934 | 1222.2317 | 1571.2962 | 1583.6589 | 1466.8365 | 1415.0914 | 1217.424 | 466.6841 | 164.8269 | 821.7728 | 1617.2725 | 1622.991 | 1495.6781 | 681.8761 | 1502.2678 | 343.7415 | 1505.3086 | 1449.5353 | 1600.9255 | 35220.3122 | 1136.1391 | 7666.1357 | 164.8269 | 6533.927
95 | 460.7608 | 1309.6511 | 670.0885 | 1247.3274 | 1250.1864 | 1520.6855 | 1432.4429 | 1483.5759 | 590.0967 | 270.9416 | 230.6209 | 1522.6117 | 1397.19 | 1310.4659 | 1475.2459 | 1210.4259 | 1225.0363 | 1152.5988 | 1618.5001 | 1406.1309 | 1472.5075 | 544.2126 | 1631.5681 | 1170.5288 | 1577.6133 | 1286.4648 | 646.5776 | 1348.7955 | 1598.4261 | 1366.6392 | 1490.1535 | 36918.0703 | 1190.9055 | 8115.7129 | 230.6209 | 6805.5027
96 | 1359.6284 | 1571.4792 | 1496.6793 | 765.4101 | 1534.143 | 1632.9817 | 229.6943 | 1643.1072 | 675.1377 | 1483.169 | 1280.9454 | 1163.0639 | 499.0616 | 1408.349 | 1295.4992 | 1337.4735 | 1589.1194 | 1642.4581 | 529.9516 | 1510.9248 | 1391.443 | 1183.8379 | 1602.6587 | 1207.0781 | 361.0533 | 1437.2224 | 1530.3841 | 1394.2743 | 749.9646 | 1589.6687 | 1547.6259 | 38643.4874 | 1246.5641 | 8689.0571 | 229.6943 | 8152.8338
97 | 508.2595 | 1595.3776 | 1610.5929 | 1256.1689 | 625.0742 | 744.7692 | 733.9784 | 1208.776 | 1641.1228 | 350.4735 | 1407.5321 | 1343.7944 | 1196.1255 | 1331.7738 | 1397.8785 | 1298.0872 | 1604.2241 | 299.2049 | 1165.8254 | 1588.0322 | 1271.1605 | 1515.5815 | 614.8907 | 1369.9443 | 1313.076 | 1308.795 | 1199.4044 | 765.611 | 1519.8098 | 1439.5755 | 206.7124 | 35431.6322 | 1142.9559 | 8066.3836 | 206.7124 | 7074.2206
98 | 1341.0304 | 1375.986 | 600.5085 | 297.3496 | 1642.0334 | 1293.4845 | 1305.1814 | 1486.188 | 1290.8237 | 1425.4998 | 1235.3132 | 1529.7968 | 502.6352 | 668.5154 | 1410.0241 | 1259.4663 | 1643.3749 | 1319.8495 | 1553.7823 | 1426.4073 | 755.2438 | 1516.8295 | 437.7373 | 1430.1708 | 738.0939 | 1634.1351 | 1239.1536 | 799.8637 | 1543.1278 | 1583.3715 | 1604.9955 | 37889.9728 | 1222.2572 | 8289.6195 | 297.3496 | 7795.984
99 | 1294.152 | 1454.8817 | 231.8298 | 380.3556 | 619.0479 | 1639.7877 | 164.8289 | 1552.8981 | 365.8679 | 1442.4141 | 1469.8086 | 718.7984 | 1587.4501 | 1354.4497 | 315.8538 | 280.538 | 234.4915 | 1570.1724 | 422.5072 | 326.1689 | 1598.1335 | 1464.448 | 533.2479 | 1231.3457 | 1341.3832 | 1216.7331 | 1446.7049 | 179.1715 | 1573.2086 | 243.7209 | 1595.5615 | 29849.9613 | 962.902 | 6609.3676 | 164.8289 | 4747.8653
100 | 1593.7857 | 1554.8919 | 1358.8485 | 1227.428 | 1291.3325 | 1241.0667 | 1438.569 | 1246.5437 | 727.4501 | 1633.0687 | 1323.7738 | 1524.1541 | 1401.5473 | 610.6717 | 1300.2805 | 1556.2849 | 1331.477 | 1332.9783 | 1473.8957 | 264.1661 | 1292.1453 | 1627.7281 | 1432.4754 | 1204.3941 | 1605.5498 | 385.3672 | 1151.3131 | 643.8081 | 620.2212 | 1584.0087 | 1276.0391 | 38255.2644 | 1234.0408 | 8693.7489 | 264.1661 | 8050.6359
[29 empty] | Celkové průměry: |  |  | 35960.403 | 1170.9856 | 8117.3713 | 240.6257 | 6886.93
6 | ČERVEN
roky / dny | 1 | 2 | 3 | 4 | 5 | 6 | 7 | 8 | 9 | 10 | 11 | 12 | 13 | 14 | 15 | 16 | 17 | 18 | 19 | 20 | 21 | 22 | 23 | 24 | 25 | 26 | 27 | 28 | 29 | 30 | 31 | Celkem za měsíc | Průměr na den | Průměr na týden | Denní minimum | Týdenní minimum
1 | 1484.7467 | 1384.2151 | 817.7958 | 1305.0904 | 1308.2355 | 1450.5871 | 319.7095 | 1407.0206 | 1600.9893 | 1523.375 | 644.3488 | 1443.7126 | 1324.5612 | 843.6706 | 1444.0924 | 1514.4761 | 1401.3552 | 1382.2476 | 1365.7629 | 1374.4738 | 1385.9821 | 1637.5888 | 1404.6566 | 1407.685 | 1325.0672 | 600.1989 | 1483.3593 | 1509.5057 | 285.6689 | 494.7341 |  | 36874.9131 | 2379.0267 | 9023.6275 | 285.6689 | 8070.3802
2 | 727.432 | 1613.6504 | 1661.2134 | 1380.1314 | 289.7281 | 385.2935 | 1359.9805 | 1285.3042 | 1643.2247 | 229.0466 | 1493.9266 | 794.8595 | 343.2878 | 1292.5928 | 1665.3063 | 1249.6598 | 1559.7821 | 1653.2449 | 1474.0348 | 1551.2395 | 1510.3907 | 1360.5281 | 1635.286 | 1386.647 | 276.9618 | 626.074 | 1319.1267 | 1255.5231 | 1514.6462 | 201.6006 |  | 34739.7232 | 1157.9908 | 8255.8691 | 201.6006 | 7082.2423
3 | 1240.2755 | 1314.5838 | 1478.7688 | 1548.7988 | 680.2572 | 468.5714 | 1481.6444 | 1412.879 | 1646.7494 | 556.178 | 1366.1726 | 779.0336 | 1600.2406 | 1426.627 | 721.5163 | 1562.3666 | 1519.9678 | 1363.9627 | 1317.6495 | 1257.6231 | 1570.6373 | 1710.0111 | 1586.7348 | 1560.8955 | 578.5561 | 616.2107 | 1718.6041 | 1603.7589 | 1349.2821 | 605.8345 |  | 37644.3907 | 1254.813 | 8922.3185 | 468.5714 | 8212.8997
4 | 1403.7325 | 1456.3112 | 1539.6111 | 1461.6096 | 1393.7933 | 1289.7634 | 1494.9402 | 850.1153 | 1737.0746 | 1568.3938 | 1243.7845 | 1570.2077 | 1358.5577 | 337.1202 | 814.0312 | 1237.9936 | 1409.8848 | 577.121 | 256.4651 | 782.168 | 1569.8992 | 227.7315 | 1295.2987 | 442.7095 | 304.3396 | 355.9496 | 388.0544 | 1286.5721 | 1554.3703 | 1261.881 |  | 32469.4848 | 1082.3162 | 7413.3084 | 227.7315 | 4300.6554
5 | 1273.9233 | 1652.2255 | 1227.3599 | 265.7614 | 1326.7893 | 1250.0613 | 180.7089 | 1687.5296 | 1609.087 | 1725.4171 | 1677.922 | 1359.0677 | 1627.0342 | 1472.0757 | 1264.8777 | 1393.4026 | 183.5848 | 1477.7073 | 1264.3405 | 1240.5423 | 1544.1133 | 1525.5536 | 282.2742 | 1651.5487 | 1732.152 | 1405.7031 | 1480.6726 | 365.8996 | 1659.0981 | 1561.8664 |  | 38368.2997 | 1278.9433 | 8786.8338 | 180.7089 | 7176.8297
6 | 640.4626 | 506.4023 | 551.4159 | 1660.3878 | 495.1046 | 439.799 | 492.9992 | 1535.1175 | 542.5918 | 1394.7519 | 386.8521 | 1529.0852 | 1639.898 | 424.6947 | 1554.3613 | 1606.7853 | 1581.2164 | 1616.5929 | 367.6584 | 1422.1114 | 1510.0443 | 1654.092 | 681.8942 | 1597.6537 | 1517.0474 | 1231.0338 | 1726.9036 | 1332.4406 | 1569.7719 | 367.746 |  | 33576.9157 | 1119.2305 | 7909.8495 | 367.6584 | 4786.5713
7 | 1355.8844 | 651.2768 | 354.1398 | 1365.1889 | 422.5401 | 767.3587 | 177.053 | 1650.0711 | 1426.8196 | 1257.8133 | 1217.9179 | 1612.5175 | 785.2366 | 1449.9501 | 1582.2437 | 812.6362 | 854.565 | 1455.643 | 709.3129 | 1232.9319 | 1417.0779 | 181.444 | 848.6877 | 1680.0738 | 606.4561 | 376.5196 | 572.846 | 223.0659 | 1227.4047 | 592.3236 |  | 28866.9997 | 962.2333 | 6761.8178 | 177.053 | 4489.093
8 | 534.6759 | 1557.4928 | 268.0178 | 1353.4652 | 1563.5262 | 1310.1697 | 1448.28 | 1286.9109 | 1348.2268 | 1706.2389 | 1336.7354 | 1257.9741 | 694.7478 | 1387.4088 | 1627.7987 | 1652.4665 | 1270.6321 | 1590.3017 | 1261.8393 | 1431.5747 | 1632.1333 | 1523.1109 | 1451.7944 | 1573.7975 | 241.421 | 1269.6942 | 743.0961 | 1217.0612 | 1346.1218 | 1383.0036 |  | 38269.7174 | 1275.6572 | 8885.148 | 241.421 | 8019.9752
9 | 1590.0408 | 1423.6223 | 1332.4938 | 1263.5677 | 560.8419 | 556.2205 | 1626.4953 | 1619.6935 | 1671.7679 | 552.3399 | 414.0958 | 1690.2184 | 1399.6213 | 1374.3928 | 1233.6422 | 1295.7585 | 668.1347 | 1614.5366 | 1547.6051 | 1713.5463 | 1708.5727 | 1323.5869 | 1610.2534 | 1601.8952 | 584.0849 | 1287.2686 | 627.4587 | 1485.8253 | 1448.4308 | 1559.4244 |  | 38385.4361 | 1279.5145 | 8844.3952 | 414.0958 | 8353.2823
10 | 503.1573 | 1328.0819 | 1564.7989 | 493.9511 | 393.496 | 331.4345 | 1618.39 | 1518.8693 | 833.4457 | 1272.4742 | 1637.246 | 1705.5126 | 1426.0784 | 717.1905 | 221.9787 | 1677.864 | 1692.5574 | 1457.3943 | 1314.6288 | 1362.6887 | 1410.0768 | 1395.9806 | 1528.2778 | 595.53 | 1307.7478 | 1249.8307 | 1302.3674 | 1256.3153 | 1636.5584 | 1698.1366 |  | 36452.0596 | 1215.0687 | 8279.3411 | 221.9787 | 6233.3097
11 | 314.9398 | 1473.5379 | 1481.36 | 1267.3441 | 1368.3108 | 1631.0075 | 1682.9381 | 1371.156 | 1514.826 | 1250.6473 | 1592.3487 | 1511.3665 | 1249.8214 | 1537.5324 | 1561.5442 | 1367.5798 | 1425.9923 | 1368.1714 | 1657.0305 | 404.3289 | 1647.5158 | 1613.9605 | 1376.071 | 1420.1369 | 1361.3646 | 1399.6815 | 352.0739 | 1262.8091 | 1497.8206 | 1683.7355 |  | 40646.953 | 1354.8984 | 9366.3492 | 314.9398 | 8786.0976
12 | 852.1241 | 226.0164 | 525.1282 | 1530.2331 | 1508.4778 | 565.0292 | 1640.5583 | 1558.213 | 510.5134 | 294.8909 | 634.7706 | 1330.3406 | 1643.0711 | 1546.1437 | 1357.8205 | 1337.8987 | 1657.9893 | 1386.8947 | 1556.462 | 1256.4825 | 1504.3789 | 1293.1836 | 1495.1961 | 1486.0295 | 1404.6662 | 1696.7888 | 1350.8317 | 1306.3344 | 1632.1729 | 1353.9431 |  | 37442.5832 | 1248.0861 | 8614.1168 | 226.0164 | 6847.5671
13 | 1406.7685 | 1645.0634 | 1481.0519 | 1374.271 | 1262.6217 | 1401.4047 | 1495.1598 | 1623.1476 | 1363.8034 | 278.6421 | 1445.1404 | 259.2669 | 1492.8157 | 1560.7906 | 1262.3516 | 738.0523 | 768.0967 | 1595.2459 | 863.6738 | 852.9653 | 797.5828 | 301.9553 | 1597.5562 | 1518.0249 | 1550.2751 | 1505.9153 | 1266.8086 | 312.4731 | 396.4548 | 1525.8665 |  | 34943.2458 | 1164.7749 | 8255.2311 | 259.2669 | 6877.9685
14 | 1310.8777 | 1638.4543 | 1614.928 | 1379.0995 | 379.0042 | 1410.9541 | 1437.7599 | 193.049 | 550.6074 | 1284.9412 | 285.4312 | 1614.5213 | 1386.6252 | 1628.4175 | 1724.0084 | 1711.011 | 1288.6661 | 1480.1969 | 1432.1662 | 1619.9305 | 1333.4502 | 716.3227 | 1398.5617 | 1526.2264 | 506.5214 | 1671.7382 | 180.555 | 1464.2263 | 1704.6496 | 1581.2212 |  | 37454.1225 | 1248.4707 | 8542.0629 | 180.555 | 6943.5928
15 | 774.2736 | 1534.0755 | 1604.8223 | 1467.1315 | 1561.7624 | 1280.2874 | 1282.7929 | 274.153 | 1634.3055 | 1533.2556 | 616.0758 | 1440.2483 | 1500.0582 | 1658.4606 | 1504.2296 | 1347.8768 | 472.051 | 1271.0065 | 485.9589 | 1587.225 | 743.834 | 1568.3311 | 1265.5524 | 1584.7011 | 1367.817 | 402.4102 | 1394.5599 | 1482.7031 | 1319.2889 | 1433.1058 |  | 37392.354 | 1246.4118 | 8659.9898 | 274.153 | 7412.1817
16 | 1718.9342 | 1251.9564 | 1479.9672 | 1671.0531 | 1512.1901 | 837.5865 | 519.3094 | 1337.4438 | 297.8883 | 660.9183 | 1422.6079 | 1585.5029 | 1662.2259 | 724.7489 | 1251.0056 | 388.097 | 829.6565 | 1473.3321 | 359.2345 | 844.6253 | 1445.0223 | 1260.5635 | 1503.5898 | 259.915 | 1610.9898 | 824.4773 | 381.0517 | 484.8704 | 1559.3692 | 1675.8528 |  | 32833.9856 | 1094.4662 | 7399.6909 | 259.915 | 6325.4575
17 | 350.8145 | 1596.5922 | 1282.4749 | 351.8664 | 1467.4597 | 1734.7986 | 703.6412 | 436.8363 | 205.2891 | 1716.5288 | 1307.2546 | 1547.6994 | 1390.7373 | 1231.054 | 1356.6072 | 1587.0464 | 1252.0828 | 332.3711 | 792.9298 | 1409.0338 | 1251.8852 | 1376.0138 | 469.2892 | 1285.4896 | 1498.8488 | 518.4274 | 1657.2766 | 1729.2986 | 1589.882 | 852.3513 |  | 34281.8807 | 1142.7294 | 7959.9118 | 205.2891 | 7487.6475
18 | 538.3923 | 1620.518 | 1456.706 | 328.9028 | 1225.6631 | 647.7584 | 263.9466 | 1462.8226 | 1498.7684 | 1537.8969 | 1528.0264 | 1567.971 | 1346.1899 | 411.9581 | 1484.9158 | 1419.7314 | 1520.0922 | 731.0333 | 735.8731 | 341.7998 | 824.4703 | 1635.4691 | 1643.4908 | 1694.7887 | 1358.9914 | 1257.9825 | 1482.5861 | 1596.197 | 253.6926 | 1478.1026 |  | 34894.7371 | 1163.1579 | 8290.7355 | 253.6926 | 6081.8872
19 | 490.6803 | 757.3258 | 671.1354 | 1313.0203 | 448.9943 | 1238.3086 | 360.878 | 1589.2513 | 1668.0773 | 1629.6159 | 1333.4569 | 427.0207 | 441.6298 | 1292.5042 | 1281.101 | 1614.6328 | 394.9039 | 1673.1893 | 1426.9023 | 1613.9098 | 215.8637 | 661.8641 | 761.856 | 737.1 | 1374.7061 | 1586.7763 | 1321.8168 | 1707.5023 | 1566.3614 | 1593.6239 |  | 33194.008 | 1106.4669 | 7508.5057 | 215.8637 | 5280.3425
20 | 314.0435 | 1459.9705 | 1516.7438 | 1469.1376 | 1277.6985 | 457.7946 | 1302.7035 | 1684.0643 | 1531.1765 | 1383.6599 | 743.2959 | 1499.4642 | 1689.2864 | 1422.78 | 1421.2213 | 1502.3931 | 283.0073 | 190.4111 | 1456.8322 | 1281.9086 | 1474.0194 | 1468.8087 | 200.438 | 688.4505 | 1612.9066 | 596.925 | 1460.7336 | 1372.153 | 234.0112 | 1537.9226 |  | 34533.9614 | 1151.132 | 8190.5069 | 190.4111 | 7400.4155
21 | 1681.28 | 1501.1563 | 1477.9903 | 1235.5673 | 1550.8974 | 340.8709 | 342.5034 | 1316.8207 | 1264.9652 | 470.9037 | 1250.8188 | 1394.6655 | 1701.8987 | 221.5671 | 1581.408 | 1731.503 | 1516.1372 | 1415.6805 | 1406.2735 | 1589.8351 | 1405.1355 | 1617.3632 | 776.0901 | 1656.2631 | 1729.9675 | 619.9208 | 1340.6472 | 1229.8085 | 1537.2604 | 248.4217 |  | 37153.6206 | 1238.454 | 8841.9846 | 221.5671 | 7621.6396
22 | 551.0742 | 1695.3559 | 1437.9703 | 1319.6966 | 1358.1956 | 1383.9702 | 1236.7731 | 1631.385 | 421.2502 | 1491.5581 | 1398.5692 | 805.8141 | 1528.9976 | 500.6686 | 1648.4533 | 1273.7716 | 1532.8371 | 187.1099 | 262.223 | 1299.8239 | 1659.6661 | 614.2883 | 642.7594 | 1401.5401 | 1439.1108 | 765.3084 | 514.061 | 1596.4748 | 1690.2338 | 1295.9782 |  | 34584.9186 | 1152.8306 | 7899.6766 | 187.1099 | 6973.5427
23 | 1466.489 | 1700.1511 | 1414.746 | 592.4354 | 1727.5557 | 397.1956 | 1563.7848 | 703.6199 | 1222.6637 | 367.8414 | 1358.323 | 583.7112 | 285.2199 | 1473.0452 | 245.7684 | 744.9287 | 1376.9988 | 834.6852 | 1374.1767 | 1219.5942 | 222.7409 | 1374.004 | 1612.9844 | 843.2558 | 1515.1471 | 1365.3465 | 782.1983 | 1324.2952 | 1526.7786 | 1646.9638 |  | 32866.6485 | 1095.5549 | 7423.2265 | 222.7409 | 5994.4243
24 | 344.1486 | 278.4683 | 1648.8423 | 500.2278 | 421.4311 | 1226.0117 | 1335.4598 | 269.8885 | 714.04 | 1312.6007 | 208.798 | 1319.5548 | 204.624 | 1244.6984 | 1322.8629 | 1688.1329 | 290.3984 | 295.0343 | 1606.3912 | 1539.492 | 1537.0672 | 415.4079 | 630.312 | 1484.0453 | 1396.0053 | 1490.3478 | 1401.9523 | 331.8158 | 1590.534 | 522.551 |  | 28571.1443 | 952.3715 | 6614.5148 | 204.624 | 5274.2044
25 | 1577.3741 | 1529.2866 | 1706.1922 | 1593.7931 | 1267.7197 | 1245.8229 | 516.9841 | 328.3805 | 1681.4173 | 1390.6815 | 1315.443 | 1483.6506 | 1538.5133 | 1675.5066 | 1254.0528 | 1520.6641 | 1549.5205 | 1670.666 | 586.6831 | 186.266 | 1458.5484 | 1333.2724 | 371.1797 | 1660.8554 | 1287.8888 | 1547.2958 | 1624.5421 | 1637.7522 | 1241.8163 | 1619.2106 |  | 39400.9797 | 1313.366 | 9134.9882 | 186.266 | 8226.4009
26 | 509.5329 | 1383.1986 | 1670.212 | 1689.0028 | 682.0823 | 725.1628 | 1547.2396 | 1655.6658 | 1406.4962 | 1301.6779 | 317.7274 | 1327.1035 | 1401.8977 | 305.9623 | 1478.0788 | 391.827 | 1616.6275 | 610.0502 | 1424.1044 | 1383.5079 | 1303.2556 | 299.6621 | 1445.0736 | 215.4116 | 782.5843 | 1351.953 | 1703.0186 | 1553.2168 | 459.4045 | 331.6424 |  | 32272.38 | 1075.746 | 7870.3333 | 215.4116 | 7350.9201
27 | 1303.7362 | 628.2659 | 305.8115 | 1665.9007 | 1728.6371 | 1246.8021 | 226.2185 | 417.4328 | 1563.3577 | 579.2852 | 1663.3675 | 394.0405 | 1496.3226 | 1385.5651 | 1497.3682 | 1717.5368 | 603.5601 | 360.0803 | 1475.387 | 1420.9293 | 1395.2743 | 591.3126 | 1286.0767 | 1630.8523 | 701.8776 | 755.4546 | 1737.304 | 860.0904 | 1361.8069 | 525.56 |  | 32525.2145 | 1084.1738 | 7659.4619 | 226.2185 | 7105.372
28 | 1402.7339 | 1367.5075 | 1359.9623 | 1648.9413 | 342.5998 | 1587.3749 | 1435.3865 | 1276.2447 | 1609.5984 | 1274.2238 | 1394.5609 | 322.9489 | 1702.5809 | 1570.3611 | 1518.4943 | 1263.3792 | 526.5365 | 1574.4849 | 176.2832 | 481.0427 | 1632.5976 | 1615.324 | 1720.5537 | 1377.7019 | 332.4362 | 1216.9876 | 1277.654 | 1378.9821 | 1444.7896 | 1721.3318 |  | 37553.6041 | 1251.7868 | 8596.8707 | 176.2832 | 7172.8184
29 | 1233.8288 | 584.4452 | 1709.5853 | 1736.7966 | 1528.6528 | 1278.1792 | 862.9847 | 1471.6272 | 1621.8858 | 1272.055 | 1562.8522 | 581.0515 | 1566.6975 | 1373.0474 | 677.3525 | 1241.1445 | 1715.0797 | 463.2298 | 702.5029 | 1633.5265 | 1687.4315 | 1433.6645 | 461.1177 | 1521.2601 | 1564.2186 | 1656.342 | 1565.269 | 1374.4653 | 1679.2819 | 421.0272 |  | 38180.6031 | 1272.6868 | 9020.0735 | 421.0272 | 8120.2675
30 | 762.8804 | 1473.4486 | 1583.5031 | 1347.3459 | 1318.0243 | 1669.6354 | 1229.9083 | 778.2963 | 1419.5942 | 1221.025 | 1450.8334 | 1282.5226 | 1418.1802 | 1539.3499 | 372.4661 | 1492.561 | 1218.57 | 1408.3284 | 1734.9575 | 1596.2139 | 1235.7576 | 739.4202 | 541.8197 | 770.1 | 1563.3011 | 179.2853 | 1432.9932 | 1552.921 | 307.3863 | 239.2945 |  | 34879.9234 | 1162.6641 | 8583.3107 | 179.2853 | 6779.8405
31 | 611.7319 | 1712.6663 | 1467.773 | 1541.6238 | 1485.4308 | 1662.3687 | 1492.8859 | 1610.2702 | 1513.6402 | 1595.8234 | 1280.9251 | 1253.3568 | 1474.5147 | 1531.1358 | 1460.4487 | 1340.234 | 1418.4723 | 1437.388 | 570.5941 | 1608.1374 | 1672.4647 | 796.6614 | 843.3255 | 1723.6514 | 1615.0002 | 1565.4706 | 1332.8412 | 1389.7229 | 1541.8337 | 1281.846 |  | 41832.2387 | 1394.408 | 9752.1398 | 570.5941 | 9266.6732
32 | 1341.8876 | 1240.191 | 1460.7167 | 771.9837 | 1290.8122 | 657.9281 | 511.444 | 578.6665 | 490.834 | 780.8803 | 1543.7791 | 289.3367 | 1550.8189 | 1326.0964 | 672.9188 | 1315.2077 | 664.6944 | 697.1075 | 1388.6867 | 250.0097 | 1466.5252 | 1693.6421 | 1460.0413 | 1305.5734 | 1546.8574 | 1705.2077 | 1409.4243 | 714.0998 | 1325.6293 | 1549.7709 |  | 33000.7715 | 1100.0257 | 7531.3428 | 250.0097 | 6455.15
33 | 1481.8072 | 1371.6367 | 1445.6593 | 1238.5811 | 1291.0843 | 1580.3318 | 219.5789 | 1359.451 | 1658.3248 | 1248.4932 | 1420.5239 | 1432.8642 | 218.0448 | 1312.1179 | 1647.0617 | 1603.236 | 240.4858 | 1524.5971 | 1251.1094 | 1683.1695 | 1455.1175 | 1301.7636 | 1688.2884 | 1532.8765 | 1442.1363 | 1432.7989 | 1283.9612 | 732.6481 | 1545.3188 | 1435.8527 |  | 39078.9207 | 1302.6307 | 9024.4373 | 218.0448 | 8628.6792
34 | 440.7447 | 1331.1021 | 739.406 | 1490.1508 | 1719.7909 | 1630.0161 | 1358.9491 | 1388.6049 | 1625.0951 | 1570.4025 | 1221.703 | 1468.9362 | 215.8931 | 1722.7947 | 820.3584 | 1593.2224 | 1693.8858 | 1468.1648 | 783.7634 | 1501.1051 | 1624.1481 | 1732.1941 | 1524.3598 | 1543.218 | 1684.7989 | 1529.3476 | 369.0637 | 1622.6645 | 1734.39 | 1712.5006 |  | 40860.7744 | 1362.0258 | 9353.471 | 215.8931 | 8710.1598
35 | 422.9106 | 1702.07 | 1452.4804 | 1613.7102 | 1587.6101 | 511.0255 | 1638.1911 | 1381.9701 | 552.3643 | 1340.607 | 436.0841 | 1371.4523 | 1420.2896 | 1484.5192 | 1299.6017 | 1253.3105 | 848.2236 | 1522.7659 | 860.2119 | 1698.4573 | 1597.9711 | 1484.8803 | 1610.6943 | 489.4162 | 1443.9997 | 777.1933 | 1489.0659 | 1508.9816 | 1347.396 | 1556.6414 |  | 37704.0951 | 1256.8032 | 8700.0144 | 422.9106 | 7987.2866
36 | 1599.6093 | 672.0862 | 1702.3101 | 1353.6079 | 1696.006 | 1659.0131 | 698.6479 | 1633.8962 | 1370.0218 | 375.8526 | 1305.0859 | 1718.942 | 356.6619 | 737.3443 | 1559.5832 | 1283.6634 | 1614.2277 | 544.6436 | 1447.596 | 560.4421 | 1497.8467 | 1242.9515 | 1711.5954 | 1722.9496 | 1534.3199 | 1537.2069 | 1512.9997 | 1348.5485 | 719.9001 | 1593.2411 |  | 38310.8009 | 1277.0267 | 8999.4149 | 356.6619 | 7497.8047
37 | 1465.6868 | 1314.2909 | 1468.4612 | 1627.2744 | 1614.6024 | 1414.6931 | 1596.7564 | 1415.4219 | 1276.9989 | 1556.6874 | 184.0249 | 697.3742 | 344.8635 | 1417.1611 | 216.086 | 1634.3973 | 1505.6479 | 1406.0193 | 272.1426 | 748.3343 | 1710.1046 | 1278.9048 | 1350.9596 | 1586.9125 | 1639.91 | 1652.5092 | 1303.4327 | 1712.5149 | 1367.9055 | 1579.449 |  | 38359.5274 | 1278.6509 | 8853.0432 | 184.0249 | 6892.532
38 | 1377.1293 | 676.7884 | 1665.771 | 1388.0765 | 1293.7174 | 1594.0902 | 1367.2941 | 1599.4941 | 1217.5383 | 1473.9891 | 288.1584 | 303.5581 | 427.5881 | 1297.5197 | 1248.1652 | 784.0388 | 1296.9442 | 1566.2447 | 1319.498 | 1593.5743 | 1721.9423 | 1669.4395 | 1584.8197 | 1713.0045 | 829.5493 | 1659.3735 | 1499.0545 | 471.7419 | 438.2994 | 325.3783 |  | 35691.7806 | 1189.726 | 8732.0257 | 288.1584 | 6607.8458
39 | 390.5578 | 1550.0156 | 1229.7692 | 1388.8285 | 533.4571 | 1615.0542 | 1302.1171 | 826.9052 | 1308.1474 | 1376.5585 | 1230.0783 | 230.9391 | 1607.4545 | 578.6723 | 1528.7944 | 1221.2982 | 670.9155 | 1226.2975 | 1306.7535 | 1501.6179 | 1697.0586 | 1222.0377 | 228.5232 | 1541.6507 | 1246.6846 | 516.1674 | 1719.3609 | 1726.1082 | 1686.8222 | 846.0845 |  | 35054.7298 | 1168.491 | 8130.4558 | 228.5232 | 7158.7553
40 | 449.3057 | 1547.8817 | 1300.5448 | 518.8771 | 503.7396 | 1657.4428 | 573.8531 | 1528.8201 | 1614.5585 | 1302.003 | 1223.4555 | 1605.2611 | 852.2707 | 1477.9103 | 432.4963 | 1504.7796 | 1577.824 | 1553.5358 | 1684.3038 | 1324.2503 | 663.4272 | 1697.3312 | 1288.3231 | 1700.6168 | 1696.7777 | 1230.6904 | 1570.1608 | 1709.0363 | 1688.7383 | 1484.5292 |  | 38962.7449 | 1298.7582 | 8947.3694 | 432.4963 | 6551.6449
41 | 1571.0768 | 1660.0879 | 1587.4697 | 1497.1827 | 1633.8674 | 1569.2177 | 815.4339 | 562.9362 | 245.0992 | 1511.8053 | 1663.1726 | 1259.0208 | 348.7757 | 1644.9701 | 1312.6865 | 695.1925 | 1599.5121 | 1462.9047 | 1328.662 | 664.0383 | 1286.0587 | 1578.7828 | 1630.7818 | 1310.7625 | 1410.7323 | 1734.8643 | 1246.3336 | 1453.0325 | 1305.0973 | 1247.9506 |  | 38837.5086 | 1294.5836 | 9071.1152 | 245.0992 | 7235.7799
42 | 1462.484 | 1318.7807 | 1407.676 | 1657.0923 | 1419.297 | 1492.6415 | 864.2023 | 1682.3718 | 327.8299 | 1360.3053 | 822.0498 | 271.8791 | 1278.0396 | 1731.0358 | 1231.1182 | 1268.0218 | 1701.8763 | 1301.7751 | 1732.4499 | 1400.3622 | 412.4312 | 1622.5785 | 1509.7959 | 314.786 | 1296.8894 | 296.2037 | 1541.5436 | 1389.3089 | 1660.8691 | 831.335 |  | 36607.0299 | 1220.2343 | 8528.7065 | 271.8791 | 7473.5113
43 | 306.2095 | 1291.8438 | 1457.6913 | 1724.2253 | 1370.0259 | 1646.2236 | 1227.4817 | 763.7206 | 1381.2836 | 1304.5986 | 347.7411 | 1360.8933 | 1348.8617 | 520.9664 | 1614.6045 | 1714.202 | 1291.2203 | 326.7076 | 815.8311 | 1705.7687 | 1655.4915 | 1620.7391 | 1378.8797 | 1706.4909 | 237.5263 | 1508.3278 | 289.458 | 1650.2617 | 494.9701 | 1703.3616 |  | 35765.6076 | 1192.1869 | 8391.819 | 237.5263 | 7028.0654
44 | 1309.103 | 739.8738 | 1661.8761 | 1565.9532 | 746.4582 | 1275.974 | 580.8678 | 1229.1456 | 1476.4628 | 1614.3238 | 1700.1425 | 1489.8381 | 549.1355 | 1280.4843 | 1721.6267 | 1735.8388 | 634.6114 | 1717.474 | 245.5282 | 601.0195 | 1651.9135 | 1346.9318 | 1438.4905 | 659.0352 | 660.5646 | 831.2284 | 1642.5308 | 1620.7159 | 1276.9489 | 1731.8436 |  | 36735.9405 | 1224.5313 | 8431.787 | 245.5282 | 7880.1062
45 | 1509.1154 | 1627.6533 | 668.6536 | 1617.7061 | 1303.4216 | 635.4769 | 832.322 | 298.9392 | 1719.3479 | 1716.7592 | 1662.7201 | 1322.498 | 1352.2402 | 513.1013 | 1605.4839 | 1512.718 | 1262.2754 | 361.6598 | 1510.8831 | 1509.0757 | 435.7923 | 1427.7728 | 316.68 | 427.4409 | 1319.9421 | 1446.7956 | 810.9816 | 755.8983 | 441.0184 | 284.1628 |  | 32208.5354 | 1073.6178 | 7870.8385 | 284.1628 | 6505.5113
46 | 1217.0429 | 1329.3449 | 801.649 | 480.3929 | 1689.0444 | 1382.8448 | 277.9915 | 1716.0716 | 1670.8797 | 1417.606 | 389.4909 | 1401.6343 | 1656.5869 | 1618.3865 | 1361.7581 | 1623.8149 | 1329.7088 | 710.2542 | 1665.1128 | 1614.2169 | 483.5072 | 1500.7428 | 1470.1427 | 570.6142 | 521.6765 | 1229.9142 | 1219.2048 | 1563.482 | 1497.7151 | 521.3127 |  | 35932.1443 | 1197.7381 | 8478.2791 | 277.9915 | 7178.3103
47 | 1559.4063 | 1447.5918 | 380.5498 | 1574.6301 | 746.5402 | 1522.8053 | 1352.9384 | 1492.5788 | 1606.8833 | 1268.8724 | 1306.6891 | 1551.2583 | 492.5786 | 602.716 | 1538.276 | 1316.2399 | 1579.4134 | 490.6436 | 646.2281 | 1225.2456 | 1423.6158 | 436.6759 | 288.1436 | 1512.449 | 1288.0641 | 1538.04 | 181.031 | 1498.4627 | 1542.9876 | 522.3574 |  | 33933.9123 | 1131.1304 | 7967.1418 | 181.031 | 6742.8664
48 | 522.2352 | 1297.1358 | 1405.3576 | 1321.7889 | 1730.9321 | 184.2247 | 595.178 | 1292.8857 | 1357.4542 | 748.8942 | 1523.16 | 1452.2174 | 1577.5933 | 1300.9235 | 1483.3814 | 237.1182 | 1241.8697 | 1575.5199 | 1512.5463 | 607.8449 | 1705.9192 | 1300.5248 | 1332.4088 | 1443.5113 | 1475.6803 | 1718.5218 | 535.9209 | 455.8118 | 271.2261 | 1573.4089 |  | 34781.195 | 1159.3732 | 8234.14 | 184.2247 | 7056.8524
49 | 1489.1993 | 1593.2522 | 1664.1107 | 1668.1741 | 385.9865 | 1452.0173 | 1524.1302 | 1236.6012 | 1675.2526 | 1664.2966 | 1639.2715 | 1324.9774 | 176.9274 | 1366.2443 | 680.0286 | 1681.3609 | 1338.9722 | 1734.573 | 529.5731 | 546.3802 | 1240.5127 | 1589.1975 | 1251.1267 | 1486.6477 | 1637.5482 | 1672.1746 | 1311.3965 | 1514.5281 | 1310.4672 | 206.4707 |  | 38591.3991 | 1286.38 | 9268.6153 | 176.9274 | 7751.4007
50 | 1389.758 | 1475.6464 | 1399.4277 | 1683.0506 | 1588.0198 | 1731.4435 | 1718.1519 | 1539.5948 | 1556.0724 | 1308.5012 | 1464.2728 | 1392.1399 | 475.6892 | 613.0883 | 1495.7194 | 1651.6169 | 1662.9079 | 1595.5593 | 1263.6622 | 1314.7037 | 849.503 | 408.2131 | 1710.4713 | 1705.1914 | 1526.0405 | 1252.958 | 1565.6366 | 1553.4118 | 1288.5177 | 777.5766 |  | 40956.5459 | 1365.2182 | 9722.6129 | 408.2131 | 8349.3587
51 | 1513.4138 | 1665.2477 | 1603.6986 | 1374.3319 | 1441.5338 | 1233.9925 | 1619.5968 | 1684.6138 | 1496.9759 | 1446.5395 | 1344.1612 | 1529.4955 | 1318.528 | 1679.8733 | 1545.1414 | 1389.9066 | 494.4275 | 518.1833 | 1685.8477 | 1370.3739 | 1223.8226 | 1233.8898 | 1241.6825 | 700.0621 | 1564.9794 | 1221.0834 | 389.865 | 1441.394 | 1555.5425 | 1245.2071 |  | 39773.4112 | 1325.7804 | 9243.1654 | 389.865 | 7792.9563
52 | 1505.4231 | 1313.784 | 1722.1402 | 1216.9062 | 1633.0842 | 1384.8701 | 1354.6274 | 505.4368 | 1275.0784 | 553.0419 | 1735.474 | 1516.9884 | 786.0795 | 1508.9209 | 1281.7519 | 1424.5037 | 1665.7909 | 1665.9081 | 1385.3483 | 1445.2732 | 1631.2522 | 1458.9713 | 1652.712 | 1383.9424 | 1468.0006 | 410.7411 | 705.0344 | 362.079 | 1438.8066 | 1221.7773 |  | 38613.7484 | 1287.1249 | 8988.2911 | 362.079 | 7441.4807
53 | 427.0295 | 1424.8854 | 716.3301 | 1286.2316 | 840.9791 | 1424.6209 | 1429.1865 | 1514.3107 | 1605.4544 | 1668.9823 | 1377.358 | 690.5652 | 1607.5989 | 1465.0216 | 1374.2644 | 1380.8563 | 1551.5836 | 1272.7382 | 1472.5809 | 1593.3072 | 1270.5741 | 357.1274 | 517.6115 | 1709.4705 | 1471.3808 | 762.4103 | 1321.0565 | 1265.7347 | 576.5394 | 1352.477 |  | 36728.2666 | 1224.2756 | 8699.8126 | 357.1274 | 7404.7917
54 | 661.3053 | 1230.5037 | 1521.1782 | 431.7098 | 696.7875 | 1579.8087 | 1423.383 | 1636.2836 | 1315.7649 | 1409.2825 | 1708.6021 | 1713.6298 | 1639.4268 | 1432.7684 | 1398.8881 | 484.9137 | 732.0879 | 1286.1784 | 1569.7961 | 1352.2738 | 315.535 | 1471.4002 | 1661.8518 | 1244.68 | 350.7845 | 1329.6285 | 699.3869 | 713.5955 | 1283.3092 | 1429.426 |  | 35724.1699 | 1190.8057 | 8252.8587 | 315.535 | 7139.673
55 | 277.0257 | 1489.3439 | 1474.4161 | 218.5551 | 362.625 | 1627.6917 | 826.8181 | 1697.9822 | 1223.703 | 365.4169 | 1685.9182 | 179.3718 | 460.9444 | 1562.0686 | 363.6263 | 1247.5409 | 1398.4652 | 1475.7063 | 1306.4901 | 1523.5186 | 1328.7632 | 1471.1922 | 1226.2283 | 1432.4081 | 1510.7951 | 1559.1628 | 554.1161 | 1609.6975 | 1351.7773 | 844.3245 |  | 33655.6932 | 1121.8564 | 7864.8978 | 179.3718 | 6276.4756
56 | 1575.2479 | 1475.4345 | 1331.4146 | 1227.9138 | 1707.1961 | 1283.3612 | 1413.6862 | 617.5382 | 1525.6665 | 245.4064 | 1291.6319 | 623.0415 | 1220.7252 | 1589.9374 | 1693.5743 | 652.0421 | 1554.502 | 1446.5828 | 1380.6387 | 1262.4723 | 1306.9131 | 1323.976 | 1390.5323 | 1326.796 | 1649.1008 | 1475.8574 | 1489.5927 | 316.513 | 1237.1548 | 779.4244 |  | 37413.874 | 1247.1291 | 8849.3237 | 245.4064 | 7113.9471
57 | 1223.9554 | 636.9016 | 1431.2996 | 1302.9308 | 1421.7365 | 1562.546 | 1384.3619 | 1656.4922 | 566.0484 | 1276.6437 | 1330.0482 | 775.6776 | 1723.201 | 1424.4708 | 1248.7529 | 436.9897 | 1563.5566 | 1437.2353 | 546.6677 | 1407.0293 | 177.0711 | 1477.9378 | 488.3771 | 1401.6599 | 1493.5276 | 1508.34 | 1704.1486 | 254.8824 | 1523.3276 | 528.0433 |  | 34913.8606 | 1163.7954 | 8215.6224 | 177.0711 | 6817.3026
58 | 1591.1201 | 1485.4865 | 1461.2665 | 1473.953 | 1409.0571 | 367.7464 | 1411.1322 | 812.5619 | 499.8954 | 1443.4482 | 626.0853 | 752.8692 | 355.7626 | 1456.6157 | 1661.3596 | 1219.5668 | 1634.5974 | 1401.7327 | 1474.0767 | 641.9833 | 652.3749 | 1398.0883 | 1419.5518 | 1253.6986 | 1737.0872 | 1671.5068 | 1593.1217 | 1360.8037 | 1627.5151 | 1279.513 |  | 37173.578 | 1239.1193 | 8566.6375 | 355.7626 | 5947.2383
59 | 220.3831 | 1532.4765 | 1523.7433 | 1436.1817 | 187.5914 | 1386.5067 | 1292.9184 | 1692.3689 | 339.7594 | 740.0415 | 1613.5096 | 1506.9017 | 488.684 | 1597.7794 | 1691.1237 | 1496.2022 | 447.4848 | 265.6571 | 223.2756 | 409.2393 | 1414.7252 | 1344.3981 | 1252.1898 | 679.8276 | 1713.3164 | 859.1639 | 1625.8598 | 1395.0194 | 1272.9969 | 1390.9343 |  | 33040.2594 | 1101.342 | 7594.082 | 187.5914 | 5947.7079
60 | 650.5336 | 1314.3188 | 788.3819 | 1643.5045 | 1686.8781 | 797.0544 | 1576.3858 | 1641.3208 | 1651.8607 | 1358.773 | 1227.5378 | 310.8579 | 189.0944 | 1651.5987 | 269.5885 | 617.5815 | 577.2674 | 426.7215 | 433.7919 | 1431.5565 | 1430.4792 | 434.8236 | 642.1935 | 635.4683 | 1677.5662 | 1249.3808 | 338.4351 | 1274.3888 | 1387.8281 | 390.2439 |  | 29705.4151 | 990.1805 | 6981.8358 | 189.0944 | 5186.9866
61 | 1437.0183 | 1325.3001 | 1414.7301 | 1640.8425 | 795.5113 | 1698.3726 | 1224.8744 | 1703.6492 | 1417.0001 | 1478.2008 | 1330.8903 | 406.5569 | 1669.4592 | 1625.788 | 1234.2492 | 1490.1527 | 412.2632 | 1376.2467 | 1299.3562 | 1631.1622 | 736.523 | 342.1093 | 404.7496 | 1735.9634 | 266.5361 | 1234.5765 | 1673.2013 | 1339.7216 | 1628.5528 | 1715.7713 |  | 37689.3291 | 1256.311 | 8586.2512 | 266.5361 | 6996.8577
62 | 207.4906 | 1333.5628 | 1605.988 | 1586.0893 | 1422.0074 | 1427.5609 | 852.7385 | 176.7367 | 1437.4497 | 1276.1608 | 1684.3677 | 1293.7111 | 1340.3239 | 1282.8862 | 1464.6382 | 516.0887 | 1616.7448 | 1576.4564 | 1639.6872 | 1483.716 | 1724.2136 | 1478.4239 | 1559.5726 | 1684.0939 | 1379.6353 | 565.6451 | 1266.3425 | 1544.8785 | 1565.3655 | 1507.5353 |  | 39500.111 | 1316.6704 | 9106.8026 | 176.7367 | 8435.4375
63 | 1492.9356 | 1660.5826 | 715.7794 | 1492.2907 | 360.7146 | 1352.0121 | 1375.3821 | 833.5667 | 1621.2368 | 1445.9815 | 1341.0497 | 1532.4699 | 1391.6426 | 797.2534 | 1503.0346 | 1294.5954 | 1459.0959 | 1363.8035 | 716.5313 | 1233.2052 | 1285.601 | 1655.5573 | 1491.5472 | 743.9303 | 861.8067 | 1432.9984 | 1678.1551 | 1366.0031 | 1735.1475 | 488.0969 |  | 37722.0071 | 1257.4002 | 8874.6907 | 360.7146 | 8449.697
64 | 1283.7394 | 1264.2928 | 1699.0854 | 1640.297 | 1220.5398 | 818.9867 | 1618.9687 | 1682.9015 | 1475.9747 | 1398.1336 | 1531.9407 | 1367.9625 | 1714.0177 | 690.3943 | 377.6965 | 1705.0304 | 1242.586 | 1374.5933 | 685.8458 | 590.5521 | 1276.4297 | 1463.8468 | 1461.2691 | 753.4379 | 1379.8481 | 1716.5382 | 200.4678 | 1378.2077 | 1657.7829 | 1728.3399 |  | 38399.7071 | 1279.9902 | 8753.3961 | 200.4678 | 7252.7338
65 | 1452.792 | 462.758 | 1376.4958 | 791.4377 | 1367.3882 | 1552.8701 | 1266.8617 | 1553.3583 | 215.3139 | 200.476 | 1543.3926 | 1328.5118 | 1461.4577 | 1441.5813 | 1293.0007 | 1408.4112 | 469.501 | 1501.677 | 1304.1178 | 500.3067 | 1381.1519 | 754.072 | 1666.7054 | 1466.9852 | 1377.574 | 1559.4305 | 1504.7395 | 837.4692 | 369.2241 | 1538.5856 |  | 34947.647 | 1164.9216 | 8259.9593 | 200.476 | 7744.0917
66 | 1442.2953 | 1434.4987 | 1409.9288 | 543.6581 | 617.8993 | 1540.8668 | 180.2724 | 558.5183 | 1428.9158 | 1413.7954 | 1360.0107 | 1246.6611 | 1611.9608 | 1587.6896 | 1524.7599 | 1647.6223 | 1217.251 | 280.8014 | 1420.5579 | 547.1484 | 1678.2081 | 1322.2883 | 276.5782 | 1221.8298 | 217.5061 | 1287.5789 | 1489.6369 | 1223.2714 | 288.8423 | 1567.0848 |  | 33587.9365 | 1119.5979 | 7933.0024 | 180.2724 | 7038.6896
67 | 1539.4986 | 368.221 | 1251.9322 | 1443.5403 | 1253.0897 | 712.9109 | 1396.3433 | 1733.7484 | 1398.3135 | 1674.3831 | 548.1362 | 1648.9156 | 1384.5786 | 1386.8738 | 1539.3178 | 312.0396 | 1674.4417 | 1556.0993 | 513.6514 | 1718.2604 | 1291.2616 | 693.1156 | 753.7288 | 1389.0168 | 1432.8197 | 864.6011 | 1236.6216 | 712.2552 | 1602.9712 | 1669.5524 |  | 36700.2392 | 1223.3413 | 8356.9289 | 312.0396 | 7082.1588
68 | 1269.1497 | 1267.6773 | 1417.284 | 1306.559 | 1314.75 | 680.9522 | 1677.4982 | 594.0727 | 1639.286 | 811.9213 | 1534.1585 | 1218.3353 | 745.8402 | 1692.8996 | 292.3844 | 1380.5177 | 1269.7424 | 1721.1463 | 463.5298 | 1274.1359 | 1590.9682 | 832.2507 | 1715.7467 | 1671.5233 | 1340.2382 | 1368.779 | 1635.2444 | 478.4477 | 1296.312 | 1592.5082 |  | 37093.8588 | 1236.462 | 8551.2597 | 292.3844 | 7992.4246
69 | 1478.99 | 1376.4105 | 331.6272 | 1316.652 | 1553.3447 | 638.4715 | 1498.1174 | 719.664 | 1727.5897 | 191.6641 | 1612.3238 | 725.9301 | 507.8583 | 1248.977 | 1592.512 | 1704.3055 | 1633.7401 | 1235.0524 | 455.8711 | 1571.9107 | 1539.353 | 1256.1441 | 453.0166 | 1369.5862 | 1239.5271 | 355.3641 | 848.9309 | 1347.6405 | 1645.3115 | 843.7823 |  | 34019.6684 | 1133.9889 | 7882.6437 | 191.6641 | 6734.0071
70 | 1232.8226 | 274.8827 | 782.9413 | 862.5366 | 1727.5183 | 1619.9578 | 1255.2 | 714.5196 | 1641.5344 | 1414.7072 | 1723.293 | 1249.2354 | 1615.7976 | 1290.2264 | 1693.7626 | 1409.8272 | 329.0218 | 748.5573 | 1506.0451 | 656.089 | 1352.4894 | 1621.606 | 1620.7497 | 1562.4126 | 1553.9753 | 1692.3164 | 1630.9497 | 238.4086 | 1465.6188 | 1596.7269 |  | 38083.7293 | 1269.4576 | 8755.3459 | 238.4086 | 7695.7925
71 | 1440.3761 | 820.2453 | 1556.1622 | 1243.1893 | 1393.7625 | 1343.7269 | 484.7965 | 1243.1347 | 1694.3733 | 1565.083 | 1247.3507 | 733.2927 | 1277.9198 | 1469.6546 | 1337.261 | 1434.6528 | 865.3797 | 1405.8245 | 1526.1638 | 1680.4559 | 1637.1332 | 1618.5623 | 748.3786 | 827.6997 | 282.999 | 1454.9075 | 561.8877 | 1569.1915 | 1521.7014 | 1219.5848 |  | 37204.851 | 1240.1617 | 8615.8912 | 282.999 | 7063.6262
72 | 419.7195 | 1489.7961 | 1570.6454 | 1326.5164 | 1705.6352 | 1328.6819 | 1420.0347 | 1720.8438 | 1552.4821 | 269.1739 | 323.4716 | 852.1428 | 697.9036 | 1550.7095 | 1323.7888 | 1394.3043 | 1374.2091 | 822.5877 | 1380.8967 | 234.9298 | 1325.6481 | 1359.3275 | 1386.9168 | 1616.643 | 1570.7594 | 188.1545 | 1719.7739 | 1555.9622 | 1342.232 | 1279.8507 |  | 36103.7411 | 1203.458 | 8370.4146 | 188.1545 | 6966.7273
73 | 1672.5697 | 802.7246 | 1230.0014 | 1578.642 | 1536.5998 | 253.2449 | 493.6133 | 261.5664 | 1262.0239 | 1225.8091 | 766.7206 | 1264.2001 | 1268.127 | 1721.1362 | 1329.1284 | 569.849 | 375.8442 | 460.4663 | 813.3154 | 1396.2447 | 1229.0255 | 1506.902 | 1288.3651 | 1339.3616 | 1398.2556 | 746.1142 | 1468.2314 | 1399.1531 | 1576.6299 | 1731.452 |  | 33965.3174 | 1132.1772 | 7664.3089 | 253.2449 | 6173.8736
74 | 728.2829 | 437.5633 | 1619.6264 | 1449.857 | 1408.2943 | 1245.6583 | 1658.3549 | 1575.1666 | 1530.5421 | 612.5637 | 1386.6016 | 178.3196 | 250.3655 | 1494.0074 | 1274.5207 | 677.3885 | 1235.1208 | 1597.1329 | 1272.8235 | 1711.145 | 1266.074 | 1560.8287 | 1387.8661 | 1657.082 | 262.8809 | 1298.803 | 861.4492 | 1300.8126 | 1611.7771 | 359.9323 |  | 34910.8407 | 1163.6947 | 8234.7828 | 178.3196 | 7027.5664
75 | 1358.9366 | 489.9144 | 1670.4334 | 1580.54 | 1377.5322 | 573.0304 | 1468.0068 | 1625.8636 | 1222.2396 | 1649.0162 | 689.2692 | 1699.5082 | 1382.6359 | 1405.7342 | 1613.3331 | 1543.3904 | 1712.9733 | 270.6437 | 1724.2094 | 857.1201 | 1337.4555 | 1644.3498 | 1696.6755 | 1496.8059 | 614.4485 | 1563.6777 | 654.2946 | 1454.1454 | 1307.2649 | 1244.6738 |  | 38928.1223 | 1297.6041 | 9094.0459 | 270.6437 | 8518.3938
76 | 639.6003 | 1632.6182 | 1417.9538 | 250.6941 | 221.607 | 1416.358 | 1601.1164 | 836.7772 | 630.8454 | 1350.1355 | 1272.0044 | 1276.0984 | 1705.2032 | 354.165 | 1363.5603 | 668.582 | 354.5678 | 684.9798 | 1419.3386 | 1370.0238 | 1446.0938 | 760.152 | 550.737 | 327.9586 | 1482.0256 | 1436.0825 | 695.7678 | 317.2268 | 1468.5764 | 1440.7401 |  | 30391.5899 | 1013.053 | 6870.5683 | 221.607 | 5569.9502
77 | 573.1312 | 466.7666 | 1449.0841 | 1419.7462 | 1413.082 | 1589.6022 | 1555.2544 | 1720.0559 | 1529.6367 | 1594.6074 | 1251.2514 | 1438.6174 | 456.1482 | 574.4473 | 1324.5847 | 405.9088 | 1605.4626 | 1458.322 | 1445.7235 | 1444.0098 | 1301.2282 | 1404.116 | 1540.5828 | 1574.7445 | 1398.1983 | 1293.399 | 190.7001 | 1326.7563 | 554.3938 | 777.9465 |  | 36077.508 | 1202.5836 | 8686.2919 | 190.7001 | 8466.6667
78 | 1346.419 | 1345.6261 | 1303.5581 | 808.9372 | 485.1134 | 1732.7719 | 1537.7195 | 1254.2889 | 1674.2584 | 1705.3464 | 188.9757 | 1453.0512 | 1329.6948 | 1509.5719 | 719.0381 | 1694.4085 | 1572.5701 | 867.0754 | 608.9766 | 490.5888 | 749.3437 | 228.7378 | 787.3007 | 1650.1669 | 254.651 | 331.4528 | 1426.6724 | 1734.0622 | 1498.1391 | 1259.0274 |  | 33547.5439 | 1118.2515 | 7697.5943 | 188.9757 | 6413.0438
79 | 633.2007 | 1321.2664 | 1323.1293 | 1548.7599 | 1610.794 | 563.3033 | 219.5651 | 1537.0147 | 1390.4939 | 1517.1586 | 1392.0385 | 1632.1174 | 1282.5501 | 1544.1435 | 238.5764 | 1699.5671 | 1522.9479 | 1694.5476 | 1473.6847 | 857.7024 | 1564.476 | 1353.8044 | 536.9763 | 1339.8607 | 1570.603 | 1601.4861 | 439.5381 | 1567.1388 | 1501.346 | 1349.2226 |  | 37827.0135 | 1260.9005 | 8744.1112 | 219.5651 | 7220.0187
80 | 471.2999 | 225.4778 | 1553.2312 | 646.4684 | 1405.3839 | 843.8492 | 1452.4579 | 1469.022 | 414.3486 | 1526.037 | 1662.1139 | 1712.2894 | 495.8445 | 1679.1565 | 1406.2313 | 1655.0127 | 1314.6687 | 1429.328 | 1385.0512 | 1567.6564 | 783.9683 | 1446.0092 | 411.0493 | 1553.7877 | 418.3844 | 1397.2507 | 1284.1144 | 1664.541 | 176.0075 | 433.3831 |  | 33883.4242 | 1129.4475 | 8318.5084 | 176.0075 | 6598.1684
81 | 232.9386 | 1692.361 | 630.1365 | 713.7163 | 1717.1632 | 326.2608 | 173.997 | 274.2834 | 1588.0435 | 1563.0792 | 692.6849 | 1511.0428 | 489.8721 | 611.4146 | 1574.5305 | 1446.6097 | 1370.5032 | 1295.0089 | 1225.1797 | 1260.6408 | 402.4036 | 568.2207 | 1509.2795 | 1445.9541 | 1367.1977 | 844.5341 | 1705.883 | 1402.8048 | 658.0622 | 209.7459 |  | 30503.5526 | 1016.7851 | 7408.9361 | 173.997 | 5486.5735
82 | 1497.1262 | 833.0323 | 395.6328 | 1619.0123 | 1296.7616 | 664.5522 | 1497.2974 | 1226.4673 | 1593.5395 | 348.3972 | 176.2791 | 1244.4872 | 622.1827 | 1514.1057 | 1441.6884 | 1359.4295 | 1559.3264 | 1245.0918 | 1535.8125 | 1666.5623 | 1604.2801 | 1727.5497 | 1540.1643 | 1590.5043 | 1227.686 | 1261.1198 | 375.8599 | 857.8085 | 1466.3301 | 1290.7419 |  | 36278.829 | 1209.2943 | 8380.4393 | 176.2791 | 6725.4587
83 | 1256.7267 | 1362.2508 | 1510.8156 | 1693.6029 | 1500.676 | 1393.7352 | 489.2675 | 1589.1452 | 272.048 | 1546.9087 | 189.0507 | 592.0757 | 1602.4839 | 1285.8336 | 1692.8833 | 1656.7165 | 380.5946 | 1411.844 | 535.639 | 465.359 | 1315.7082 | 1526.5667 | 297.1904 | 1598.2313 | 706.5223 | 771.114 | 561.0787 | 741.4583 | 1306.9863 | 1630.7505 |  | 32883.2635 | 1096.1088 | 7486.3817 | 189.0507 | 6202.1615
84 | 499.0425 | 1383.4943 | 507.1061 | 1334.434 | 819.0014 | 291.2814 | 601.9484 | 406.7524 | 1643.4526 | 1693.5981 | 1341.523 | 1636.2137 | 1489.475 | 1711.8147 | 277.8599 | 1580.3127 | 583.2336 | 1688.1695 | 367.2626 | 1360.1447 | 1392.4474 | 1323.9354 | 1251.679 | 1622.7082 | 1684.5671 | 1319.6591 | 1220.7135 | 1455.2922 | 294.0558 | 1498.716 |  | 34279.8944 | 1142.6631 | 8121.7807 | 277.8599 | 5436.3082
85 | 460.6174 | 194.3971 | 1336.1313 | 1229.7388 | 1577.7236 | 1713.1986 | 821.5529 | 1297.9031 | 1270.8535 | 642.8789 | 440.3787 | 1248.7355 | 1521.752 | 1445.2512 | 1501.8291 | 487.0344 | 769.2285 | 1233.2319 | 1523.6773 | 464.9417 | 1699.4829 | 1600.1513 | 1526.7688 | 1639.4992 | 851.4851 | 777.028 | 855.8477 | 577.0785 | 1532.1031 | 714.6623 |  | 32955.1624 | 1098.5054 | 7677.0993 | 194.3971 | 7333.3597
86 | 1651.7531 | 1396.5115 | 1648.814 | 837.371 | 1627.2221 | 861.1673 | 192.321 | 1704.1904 | 1695.9883 | 857.2837 | 1287.6233 | 1722.2526 | 1288.5102 | 1235.3075 | 1435.1973 | 1227.5282 | 1522.7098 | 1677.3909 | 1357.3641 | 1342.2161 | 1338.4538 | 579.5114 | 1548.4626 | 1659.5911 | 1311.8884 | 1356.7043 | 1573.9166 | 1424.2046 | 1616.4835 | 613.2947 |  | 39591.2335 | 1319.7078 | 9340.3638 | 192.321 | 8215.1599
87 | 1614.1259 | 1382.2155 | 728.5095 | 276.3973 | 1569.5043 | 1641.5054 | 1538.904 | 1688.6323 | 1308.4123 | 1454.7233 | 859.8328 | 1670.9859 | 808.2301 | 1341.3037 | 1484.1184 | 1541.3985 | 455.1225 | 1614.455 | 1606.9846 | 1572.7002 | 631.9989 | 1624.2872 | 1424.8537 | 1548.5227 | 543.0225 | 331.3731 | 1523.5366 | 1595.3649 | 1390.2542 | 1546.3031 |  | 38317.5786 | 1277.2526 | 8845.2553 | 276.3973 | 8590.9607
88 | 1631.8082 | 1566.8122 | 1421.0963 | 1721.3261 | 785.9197 | 1689.5502 | 1474.6026 | 425.0888 | 1290.2506 | 1325.5898 | 216.114 | 1731.1214 | 1592.3031 | 1231.4354 | 1518.3698 | 1613.1596 | 322.0009 | 1237.598 | 1631.8596 | 1527.3024 | 719.394 | 371.4507 | 1330.3461 | 1533.0879 | 1581.299 | 358.1408 | 1463.163 | 421.2916 | 1339.1352 | 1597.8764 |  | 36668.4934 | 1222.2831 | 8432.8704 | 216.114 | 7058.7792
89 | 1647.6229 | 1676.6973 | 1565.2201 | 1389.2084 | 1217.7004 | 1416.6039 | 849.8725 | 601.6845 | 1493.1801 | 1408.618 | 1332.1813 | 329.1186 | 683.3886 | 1716.3321 | 1384.8789 | 1218.5719 | 1272.1549 | 647.8502 | 1367.1575 | 1663.8215 | 820.4202 | 1551.5196 | 1223.2769 | 1469.8889 | 1567.1973 | 569.9209 | 1529.4819 | 1725.7441 | 1710.1256 | 518.0983 |  | 37567.5374 | 1252.2512 | 8834.8284 | 329.1186 | 7564.5032
90 | 1533.4715 | 1645.1747 | 1652.2552 | 175.1339 | 1634.6896 | 1665.3022 | 321.633 | 1369.1095 | 289.8559 | 1383.9695 | 1591.0164 | 569.6462 | 332.4608 | 1527.5488 | 1534.0559 | 683.2952 | 484.2247 | 1361.4466 | 1478.375 | 1495.6541 | 1677.4737 | 1722.5442 | 473.8373 | 1490.9517 | 1676.1168 | 1655.0871 | 1416.7253 | 801.4762 | 1488.3509 | 1521.7904 |  | 36652.6722 | 1221.7557 | 8410.6327 | 175.1339 | 7063.607
91 | 802.5613 | 584.6952 | 772.1705 | 1508.9363 | 1651.2692 | 445.745 | 251.5337 | 1713.8355 | 765.0339 | 1645.5219 | 1291.3845 | 753.2022 | 1551.1854 | 626.8434 | 1407.0488 | 836.8416 | 1299.7931 | 259.4656 | 281.3785 | 1466.4072 | 1569.7178 | 1543.1783 | 498.7567 | 1386.8059 | 1280.9541 | 1669.2579 | 1514.2062 | 337.4932 | 1327.4182 | 458.795 |  | 31501.4361 | 1050.0479 | 7428.8057 | 251.5337 | 6016.9112
92 | 1238.6862 | 1621.6517 | 1699.6729 | 1445.3527 | 1256.99 | 297.0504 | 1382.8726 | 1530.0065 | 1357.644 | 1350.6647 | 1319.7032 | 1373.7571 | 1323.3511 | 1734.5593 | 1724.8408 | 1544.7669 | 1382.4575 | 1312.2546 | 1468.2821 | 1348.9321 | 1611.1723 | 1434.7396 | 844.631 | 1240.0885 | 489.7696 | 682.7128 | 1399.2427 | 357.0615 | 1471.1995 | 1318.8596 |  | 38562.9733 | 1285.4324 | 8943.2286 | 297.0504 | 6448.2457
93 | 1378.3273 | 1580.5169 | 1688.8227 | 1564.3778 | 1394.1733 | 351.679 | 254.506 | 248.8782 | 272.6579 | 1531.5229 | 1438.849 | 1373.2174 | 421.8376 | 239.005 | 1531.3744 | 1353.8676 | 190.2496 | 1285.5138 | 1640.1344 | 202.4528 | 1618.1681 | 1526.5782 | 1692.1272 | 1698.7707 | 470.8333 | 1430.8472 | 1731.7697 | 1703.8813 | 1395.3606 | 1588.6295 |  | 34798.9294 | 1159.9643 | 7953.7348 | 190.2496 | 5525.968
94 | 1364.4592 | 1302.2603 | 1614.7616 | 1509.9817 | 1525.2793 | 688.6326 | 287.1483 | 625.2489 | 296.2321 | 1426.7505 | 1324.0085 | 1710.8717 | 1641.9603 | 1274.5757 | 374.1374 | 832.1763 | 1294.2299 | 1461.5472 | 1434.8554 | 197.4898 | 1500.2126 | 1431.8267 | 1657.9613 | 637.0352 | 356.1919 | 1663.4369 | 1628.4949 | 1399.4945 | 507.3477 | 285.2744 |  | 33253.8826 | 1108.4628 | 8115.3151 | 197.4898 | 7094.6486
95 | 1237.6045 | 1472.3795 | 1370.2186 | 1720.1188 | 380.6934 | 1686.6747 | 481.4896 | 1337.6157 | 1657.8056 | 775.4101 | 226.1043 | 1439.2091 | 1556.4234 | 1552.7708 | 1551.5195 | 1339.3707 | 1698.3377 | 1542.0792 | 220.1276 | 436.7447 | 1484.8003 | 1222.3248 | 1305.52 | 1597.2088 | 1708.5102 | 1264.848 | 1601.4562 | 1711.1909 | 1276.4759 | 1250.8202 |  | 38105.8526 | 1270.1951 | 8894.6391 | 220.1276 | 8272.9796
96 | 253.9982 | 1559.7002 | 1413.9516 | 666.9906 | 1261.9506 | 1357.0256 | 784.4737 | 1546.9528 | 1466.2593 | 318.6574 | 1358.5418 | 1328.1345 | 373.5486 | 1396.9003 | 1349.9392 | 782.2804 | 612.9362 | 1277.0867 | 762.2123 | 1650.7929 | 1615.6354 | 1398.804 | 1348.69 | 1325.8621 | 1656.1395 | 1344.084 | 1295.9296 | 1706.3911 | 1270.9328 | 1363.5716 |  | 35848.3729 | 1194.9458 | 8303.4671 | 253.9982 | 7298.0904
97 | 1609.9613 | 1278.3562 | 583.1758 | 1690.6109 | 1575.5861 | 1237.7431 | 1397.85 | 1501.8326 | 519.7755 | 1311.433 | 643.7845 | 1349.5547 | 1635.3388 | 815.2035 | 1289.7921 | 387.6686 | 766.1908 | 1482.4952 | 1227.2356 | 1384.3169 | 1500.61 | 750.6545 | 1449.6405 | 1350.1061 | 1293.1035 | 1650.6589 | 659.6417 | 1434.6547 | 340.1838 | 1401.8371 |  | 35518.9961 | 1183.9665 | 8444.2438 | 340.1838 | 7776.9227
98 | 180.059 | 1254.4688 | 1464.188 | 1362.4057 | 1256.9722 | 463.5367 | 805.7597 | 1344.2586 | 821.263 | 1411.5689 | 1549.4025 | 1358.474 | 1459.544 | 1441.1457 | 564.0877 | 1687.9266 | 1434.8433 | 513.4972 | 1566.7239 | 1632.0156 | 1448.1285 | 1617.5249 | 223.2071 | 1583.1041 | 667.2927 | 1229.1635 | 1675.7648 | 1669.3141 | 488.3066 | 1247.031 |  | 35420.9785 | 1180.6993 | 8421.4102 | 180.059 | 6787.3901
99 | 419.5775 | 1320.0353 | 1261.1018 | 1644.5182 | 1641.76 | 1698.1247 | 1416.9177 | 1710.1732 | 1490.6306 | 1241.9504 | 1218.5093 | 640.8714 | 1442.3366 | 845.3784 | 1426.4842 | 1391.6946 | 610.8304 | 1220.3136 | 1640.0443 | 1540.182 | 1718.9656 | 1471.5448 | 1302.7472 | 1567.3406 | 1718.6869 | 787.9207 | 1667.2522 | 1389.5204 | 758.1127 | 1624.0138 |  | 39827.539 | 1327.5846 | 9361.3531 | 419.5775 | 8589.8498
100 | 480.4315 | 1316.1655 | 707.8732 | 1505.4025 | 1314.3545 | 1383.5115 | 1250.5051 | 1565.729 | 1360.2663 | 1329.3209 | 1705.8217 | 1645.0162 | 1397.3987 | 1324.8191 | 1721.2013 | 1218.3262 | 1504.7286 | 1260.3023 | 1639.6468 | 385.7893 | 1531.2334 | 1314.2122 | 332.408 | 237.7725 | 1353.8858 | 442.3048 | 175.2979 | 1553.5323 | 1479.4893 | 1626.6164 |  | 36063.3626 | 1202.1121 | 8239.3142 | 175.2979 | 5409.4135
[29 empty] | Celkové průměry: |  |  | 35963.8801 | 1210.2946 | 8391.6024 | 251.6208 | 7071.519
7 | ČERVENEC
roky / dny | 1 | 2 | 3 | 4 | 5 | 6 | 7 | 8 | 9 | 10 | 11 | 12 | 13 | 14 | 15 | 16 | 17 | 18 | 19 | 20 | 21 | 22 | 23 | 24 | 25 | 26 | 27 | 28 | 29 | 30 | 31 | Celkem za měsíc | Průměr na den | Průměr na týden | Denní minimum | Týdenní minimum
1 | 381.3832 | 1424.85 | 1519.774 | 1606.0508 | 1516.8721 | 1294.9134 | 1513.3677 | 1401.8014 | 1484.8517 | 532.5567 | 1447.2827 | 657.3964 | 1385.7051 | 1201.3353 | 362.0699 | 251.7629 | 842.2205 | 1648.6572 | 1200.8863 | 1413.9904 | 1313.304 | 1468.8329 | 1457.9307 | 241.8747 | 1555.1772 | 578.5792 | 784.5163 | 1311.5181 | 457.6914 | 1437.2566 | 1368.835 | 35063.2438 | 2191.4527 | 7949.8652 | 241.8747 | 7032.8913
2 | 1468.3624 | 1669.5297 | 1279.064 | 1659.3836 | 1334.9566 | 1567.8593 | 1236.891 | 545.3778 | 1239.9049 | 1216.1799 | 1439.0791 | 388.7135 | 1262.6225 | 418.9131 | 1231.959 | 1674.6535 | 1347.6512 | 343.8318 | 1641.2253 | 1616.7081 | 1529.1812 | 1378.3994 | 1350.7323 | 677.8967 | 1320.5699 | 1647.6091 | 1250.4141 | 1535.977 | 639.9451 | 1225.4817 | 309.7056 | 37448.7782 | 1208.0251 | 8818.4115 | 309.7056 | 6510.7907
3 | 1558.465 | 776.244 | 1489.8493 | 1467.4181 | 1593.802 | 1666.8975 | 1564.2039 | 721.851 | 1314.4214 | 360.3985 | 1234.5422 | 1545.6882 | 1206.2404 | 834.6289 | 1528.7667 | 1589.79 | 1409.0861 | 1612.9775 | 641.9106 | 186.345 | 1641.1944 | 324.4597 | 1418.6509 | 1307.2268 | 1477.8121 | 1195.8544 | 1248.109 | 1457.4336 | 1194.4079 | 1332.8879 | 1376.1817 | 38277.7449 | 1234.766 | 8593.5669 | 186.345 | 7217.7706
4 | 457.3279 | 1485.3402 | 1290.8782 | 1429.3399 | 1389.9072 | 1192.6891 | 1479.6885 | 1622.6745 | 1337.0498 | 1298.7696 | 1657.9584 | 1568.8393 | 177.1795 | 1683.0695 | 1422.5782 | 1542.2763 | 1557.7618 | 1451.0726 | 1553.8633 | 1479.1584 | 1582.0156 | 218.8942 | 1555.7278 | 1286.8737 | 1345.6747 | 613.1006 | 473.7676 | 594.1148 | 1586.1959 | 1187.2473 | 1512.3665 | 39033.401 | 1259.142 | 8686.8978 | 177.1795 | 6088.1534
5 | 1335.356 | 1508.9427 | 1661.1069 | 1557.9054 | 655.3037 | 585.7092 | 1596.8018 | 1304.6731 | 1252.448 | 1619.1818 | 1426.9271 | 1386.7754 | 1343.3718 | 1400.0243 | 1666.4407 | 1296.0536 | 448.5409 | 1284.7158 | 1289.9308 | 464.2113 | 286.933 | 1357.7636 | 1458.9969 | 1677.4561 | 1246.8119 | 1270.8519 | 1553.6223 | 1464.31 | 388.0038 | 1607.9745 | 1401.0989 | 38798.2431 | 1251.5562 | 8850.2915 | 286.933 | 6736.8261
6 | 717.8419 | 794.5055 | 228.9608 | 1315.4885 | 1441.3407 | 186.1237 | 1516.6307 | 1561.5059 | 804.0159 | 1438.7873 | 1312.4952 | 1332.0963 | 1683.3514 | 1618.2147 | 684.0946 | 1536.4714 | 1656.3594 | 1429.238 | 471.1981 | 1318.0971 | 175.2661 | 1265.0867 | 593.4609 | 1542.6225 | 577.9044 | 1326.4597 | 1554.9606 | 1193.6868 | 1394.5786 | 1396.1988 | 227.2675 | 34294.3099 | 1106.2681 | 7819.0663 | 175.2661 | 6200.8919
7 | 623.8683 | 1313.4908 | 1652.1072 | 330.3639 | 1245.6441 | 1624.0451 | 663.0916 | 1345.0824 | 1596.2901 | 640.5235 | 308.316 | 1356.7754 | 1211.2021 | 1254.9909 | 540.29 | 1232.5205 | 1510.8325 | 1393.9112 | 1598.8842 | 1456.9431 | 1684.5983 | 1229.887 | 1382.4906 | 1664.41 | 1554.0853 | 1605.6271 | 1439.074 | 1405.7424 | 1231.161 | 1372.0746 | 1503.5518 | 38971.875 | 1257.1573 | 8716.2719 | 308.316 | 7452.611
8 | 750.2144 | 1406.8946 | 1387.8955 | 1657.4103 | 1490.8263 | 1351.799 | 342.3176 | 1547.3158 | 1338.281 | 1194.2725 | 1320.0092 | 1691.7509 | 1453.5862 | 1625.3851 | 1300.8825 | 684.2285 | 1382.1111 | 751.7792 | 1236.8607 | 449.1814 | 307.7226 | 1410.8657 | 482.3553 | 1241.4255 | 1542.7767 | 324.3121 | 1231.3418 | 1264.4731 | 616.4917 | 438.9005 | 1310.9417 | 34534.6089 | 1114.0196 | 8042.0687 | 307.7226 | 6112.766
9 | 553.5234 | 1671.4793 | 840.5155 | 272.1938 | 1236.0079 | 1491.4155 | 462.1218 | 1503.4187 | 766.5515 | 1321.1762 | 1506.8468 | 1632.1279 | 240.0496 | 263.7671 | 1280.0414 | 575.5068 | 1412.3796 | 728.3945 | 1474.72 | 1362.9004 | 1503.1322 | 1312.9146 | 1444.8684 | 807.9839 | 1409.3175 | 1246.0798 | 683.4931 | 1459.5802 | 1574.2115 | 1284.171 | 1533.4225 | 34854.3123 | 1124.3327 | 7615.6268 | 240.0496 | 6527.2571
10 | 1643.0299 | 1313.6207 | 353.3566 | 698.8195 | 1663.5427 | 800.7309 | 1667.5225 | 1513.2879 | 1194.2619 | 1532.3937 | 1261.45 | 367.3761 | 1415.6661 | 1209.2496 | 1594.8164 | 1558.1984 | 494.1509 | 1397.2293 | 1447.4137 | 1357.4743 | 1520.0328 | 1243.8911 | 644.508 | 1483.7585 | 1465.6382 | 677.1736 | 344.0544 | 1381.5688 | 1530.3248 | 1623.8221 | 1210.9234 | 37609.2866 | 1213.2028 | 8311.0541 | 344.0544 | 7240.5924
11 | 470.7547 | 502.4908 | 1433.8322 | 334.813 | 1332.8296 | 1287.5944 | 1341.2479 | 1204.5939 | 1584.9226 | 561.0692 | 1361.5933 | 812.757 | 1196.5572 | 1557.6511 | 832.5906 | 1675.4855 | 1347.2291 | 1509.1103 | 1582.891 | 1241.6941 | 1265.5831 | 1614.0827 | 1426.2534 | 179.405 | 1245.917 | 1418.3949 | 1555.9544 | 1229.9154 | 1223.6848 | 1675.6564 | 1546.5327 | 37553.0875 | 1211.3899 | 8276.8034 | 179.405 | 6703.5627
12 | 699.4113 | 695.484 | 1458.6264 | 1260.9639 | 1479.1736 | 1564.9773 | 1425.3799 | 1487.6761 | 1209.9116 | 1264.902 | 836.9569 | 1608.1862 | 1633.3235 | 654.6213 | 1230.4711 | 1481.6254 | 477.7436 | 1390.1668 | 1499.2386 | 1591.6055 | 382.4275 | 1520.121 | 1243.8408 | 622.8213 | 1631.9411 | 1300.7251 | 1514.5289 | 1204.5063 | 711.4483 | 220.9141 | 1326.8229 | 36630.5423 | 1181.6304 | 8592.8393 | 220.9141 | 8053.2785
13 | 1507.8954 | 1563.1286 | 1500.3323 | 1546.9393 | 200.7584 | 1301.8562 | 1462.9975 | 1630.6449 | 620.8621 | 1346.2661 | 1252.68 | 361.4696 | 1420.9428 | 1300.9407 | 1275.4109 | 1348.6875 | 1529.6134 | 1330.006 | 1639.8567 | 387.8762 | 1678.9716 | 466.2436 | 586.8084 | 1537.4789 | 1537.7721 | 1435.068 | 225.3502 | 1427.3817 | 277.0535 | 846.2099 | 490.8705 | 35038.3729 | 1130.2701 | 8356.0598 | 200.7584 | 7216.1028
14 | 1414.6318 | 1556.3554 | 1194.5897 | 1324.5536 | 1602.7047 | 737.5208 | 1378.2819 | 1319.1507 | 1641.9446 | 354.9943 | 1359.8894 | 1561.0609 | 612.9539 | 1317.107 | 1384.4432 | 1297.1837 | 1619.4275 | 1460.3585 | 1332.2638 | 1474.5988 | 508.5216 | 1560.2155 | 1557.628 | 1511.4683 | 1571.4785 | 1584.2597 | 1607.2757 | 1463.6918 | 1196.7806 | 1598.8474 | 1483.4257 | 41587.6068 | 1341.5357 | 9327.1383 | 354.9943 | 8167.1008
15 | 1341.9533 | 711.2698 | 1440.1801 | 1340.2328 | 1326.8662 | 578.1857 | 701.4784 | 1408.9972 | 1491.3674 | 1248.9754 | 1501.2198 | 507.0782 | 554.551 | 1532.8703 | 476.0208 | 1450.4381 | 1624.2156 | 1253.641 | 1344.2165 | 1239.5768 | 1545.7326 | 1190.4724 | 1639.9131 | 330.533 | 802.241 | 1616.3465 | 1348.952 | 1506.9997 | 1248.4008 | 427.4657 | 1531.4688 | 36261.8601 | 1169.7374 | 8263.6312 | 330.533 | 7440.1663
16 | 1388.5844 | 1425.3924 | 1571.8804 | 1593.0636 | 1379.6613 | 274.1676 | 1536.2628 | 1605.3744 | 1663.3925 | 1298.9419 | 396.0063 | 1486.2712 | 1281.1244 | 1584.0235 | 1680.9859 | 261.5846 | 218.6389 | 1366.3383 | 1224.0922 | 1598.1784 | 240.9509 | 1462.8876 | 1487.2761 | 1600.5113 | 1669.6871 | 1241.0374 | 1492.8495 | 1611.7413 | 1371.4651 | 572.8283 | 1359.7209 | 38944.9206 | 1256.2878 | 8910.2266 | 218.6389 | 6590.7692
17 | 816.8251 | 1459.4406 | 1436.1412 | 1653.3927 | 1251.6633 | 1397.5226 | 1540.4964 | 1545.3512 | 1485.3804 | 1235.7751 | 1232.4208 | 1328.4408 | 1334.1829 | 1344.0079 | 1474.3485 | 1327.9031 | 1445.3989 | 402.0273 | 1260.7498 | 1647.0373 | 1578.2141 | 1251.5445 | 1653.4319 | 1466.7991 | 572.3027 | 241.1541 | 634.8508 | 1459.6113 | 1615.0017 | 212.1071 | 440.1544 | 37743.6773 | 1217.538 | 8869.1035 | 212.1071 | 7279.6944
18 | 616.6394 | 1560.1061 | 1515.5825 | 1489.7279 | 1672.204 | 1279.9541 | 1246.0775 | 1631.4282 | 1199.8022 | 1658.8305 | 606.7771 | 304.089 | 1539.8888 | 1375.8397 | 1473.2347 | 835.8426 | 1560.0399 | 1566.6341 | 1547.7473 | 1364.6525 | 1656.8044 | 1449.8518 | 1599.949 | 273.2682 | 1210.0037 | 1394.2662 | 1652.2817 | 179.0107 | 459.8409 | 1425.3964 | 1272.1062 | 38617.8771 | 1245.738 | 8865.1334 | 179.0107 | 7758.6313
19 | 225.9797 | 1449.1916 | 1552.9386 | 1220.2573 | 1203.3843 | 1397.4522 | 1601.4497 | 290.3986 | 1413.9148 | 1378.5793 | 1192.3658 | 377.0011 | 1439.65 | 1262.4703 | 1361.931 | 1301.5829 | 1679.1875 | 484.0191 | 1330.9871 | 1461.3034 | 1686.964 | 1200.2037 | 1206.6173 | 489.401 | 1240.0677 | 1254.1308 | 1526.0248 | 382.3598 | 1520.4708 | 618.4356 | 1379.804 | 36128.5238 | 1165.4363 | 8152.4534 | 225.9797 | 7298.8052
20 | 1415.5394 | 1427.5763 | 447.9477 | 1460.2373 | 1591.3029 | 1580.5837 | 1392.3731 | 1410.5971 | 1578.782 | 1361.5071 | 633.3574 | 445.4375 | 481.2048 | 623.9037 | 1341.8451 | 178.0896 | 1353.3459 | 1623.2814 | 1577.9625 | 364.9275 | 1518.926 | 1550.7927 | 1537.4906 | 1225.1566 | 1366.9685 | 1244.5055 | 1360.3732 | 1624.0381 | 1336.0587 | 1300.7439 | 1446.4162 | 37801.2721 | 1219.3959 | 8429.5133 | 178.0896 | 6534.7897
21 | 1488.0482 | 1431.8346 | 1526.4542 | 477.9565 | 1470.848 | 1270.9173 | 1215.8852 | 230.9409 | 838.9008 | 1353.1352 | 250.5124 | 1249.285 | 378.868 | 450.5598 | 1590.0784 | 821.8242 | 1400.8352 | 1393.6596 | 1496.8965 | 630.1599 | 1376.8004 | 1428.4412 | 1442.3248 | 1430.7955 | 823.9494 | 1668.2155 | 1563.0699 | 1264.2177 | 1513.8803 | 1523.282 | 1587.6185 | 36590.195 | 1180.3289 | 7991.3535 | 230.9409 | 4752.2021
22 | 1597.9305 | 1453.7823 | 1256.8038 | 1494.2882 | 1579.6772 | 1396.7407 | 1295.9406 | 663.475 | 1669.9388 | 1597.3954 | 530.4386 | 1586.3668 | 1474.3344 | 1609.9661 | 1461.7498 | 1573.7067 | 1226.439 | 1256.4842 | 723.9786 | 1554.5865 | 445.1473 | 554.5777 | 1365.8329 | 1389.8096 | 1673.8132 | 1609.1803 | 1614.3709 | 1375.9198 | 1604.5537 | 1637.4535 | 1529.727 | 41804.4091 | 1348.5293 | 9258.1687 | 445.1473 | 8242.0921
23 | 1314.9499 | 1550.1457 | 1484.18 | 1582.7407 | 1636.4726 | 1267.1565 | 511.3543 | 388.1428 | 1466.3841 | 1414.7563 | 1364.0382 | 1413.1073 | 1660.348 | 1247.8427 | 1195.8181 | 1320.3107 | 1340.1003 | 1436.7803 | 492.2911 | 1572.798 | 686.3326 | 1492.1344 | 615.7603 | 1633.5672 | 474.9553 | 1494.7587 | 431.3867 | 1571.3068 | 583.7522 | 706.5012 | 1252.0191 | 36602.1921 | 1180.7159 | 8514.9799 | 388.1428 | 7713.8694
24 | 1323.7162 | 1630.4809 | 1496.918 | 1296.2481 | 1576.7011 | 1297.7422 | 1232.0885 | 845.6726 | 1289.9046 | 343.8807 | 222.1264 | 1330.7475 | 1302.0867 | 219.7262 | 1315.5924 | 1625.6033 | 1511.2762 | 1401.16 | 1213.0893 | 1532.9629 | 802.7812 | 1519.9976 | 1586.1127 | 1301.361 | 1229.7548 | 1531.5642 | 185.0828 | 817.2267 | 1216.496 | 1382.4275 | 1488.339 | 37068.8674 | 1195.7699 | 8245.4012 | 185.0828 | 5554.1448
25 | 581.756 | 1344.5165 | 1376.9505 | 425.8288 | 1630.5223 | 1611.1248 | 1313.3832 | 692.4426 | 1351.2005 | 1505.541 | 1550.8124 | 1482.4822 | 1376.5979 | 717.7924 | 1453.9848 | 425.0847 | 542.5064 | 182.5983 | 1195.3027 | 503.2335 | 1685.8726 | 1436.6931 | 558.0181 | 1396.5956 | 1496.8964 | 1597.1528 | 346.4432 | 1386.9084 | 1363.1809 | 1338.5341 | 821.6262 | 34691.5831 | 1119.0833 | 7792.0604 | 182.5983 | 5988.5831
26 | 1311.9853 | 1244.4027 | 1632.1675 | 259.5345 | 1436.5766 | 1473.1631 | 744.5282 | 489.9613 | 1216.9014 | 1226.5729 | 1219.971 | 463.203 | 1315.3698 | 1231.5484 | 827.0873 | 1538.4798 | 1373.6773 | 1299.0296 | 1527.1168 | 1449.8374 | 1581.4237 | 1637.1605 | 1570.7328 | 275.9551 | 1419.4326 | 1276.7026 | 1221.225 | 1423.7774 | 1250.5308 | 1466.5708 | 253.8552 | 36658.4803 | 1182.5316 | 8421.8809 | 253.8552 | 7163.5278
27 | 616.6243 | 1297.8166 | 1322.4552 | 1598.4144 | 1519.1596 | 1209.0702 | 774.9937 | 1474.5922 | 1316.4312 | 1581.3617 | 1627.6857 | 792.2407 | 1392.2496 | 764.987 | 827.6321 | 1518.3399 | 1335.9179 | 643.2133 | 181.4169 | 1186.7165 | 1503.9364 | 1684.12 | 1529.9156 | 1575.9852 | 1601.0008 | 692.4563 | 1255.4005 | 1472.7332 | 1201.5131 | 1295.139 | 1291.4689 | 38084.9877 | 1228.548 | 8574.2167 | 181.4169 | 7197.1731
28 | 1334.9205 | 1316.8014 | 1571.932 | 1338.9193 | 202.4134 | 1428.2495 | 1477.1589 | 525.1817 | 1590.22 | 1232.6504 | 1324.5035 | 425.9772 | 502.0102 | 1580.6314 | 1477.1179 | 1416.8203 | 367.6801 | 696.7318 | 1523.2854 | 627.6552 | 794.2429 | 1451.5863 | 1425.0347 | 1604.4682 | 1370.9791 | 801.7174 | 1410.1117 | 703.043 | 594.7798 | 1616.4986 | 1361.0317 | 35094.3537 | 1132.0759 | 7880.5109 | 202.4134 | 6903.5336
29 | 1253.104 | 198.5663 | 540.9946 | 1691.4345 | 341.3791 | 1363.3414 | 828.5746 | 1362.2631 | 1636.5665 | 1412.3844 | 420.2371 | 1442.7046 | 1661.609 | 314.7125 | 1205.0555 | 1492.8012 | 338.0823 | 1669.2195 | 509.2419 | 1474.0105 | 1368.7245 | 831.2293 | 597.1033 | 247.2632 | 1423.8595 | 1628.7975 | 1643.4034 | 1663.0845 | 422.7222 | 1602.3958 | 276.9394 | 32861.8055 | 1060.0582 | 7639.937 | 198.5663 | 6217.3945
30 | 1257.056 | 1328.765 | 1594.5657 | 1593.1327 | 401.1582 | 1410.7503 | 605.5893 | 1334.5231 | 1281.9576 | 539.0606 | 1388.972 | 1620.4257 | 1344.1821 | 1420.6163 | 221.8975 | 1689.8026 | 1622.6369 | 1352.2125 | 1497.1198 | 1656.5262 | 1442.2196 | 482.0375 | 1570.4361 | 1194.0848 | 1217.9743 | 177.8792 | 441.9592 | 1551.1668 | 772.0872 | 1337.2416 | 1275.2558 | 36623.2923 | 1181.3965 | 8309.6769 | 177.8792 | 6635.538
31 | 1514.468 | 1441.9566 | 1209.6613 | 1230.1603 | 1592.043 | 1648.5053 | 1402.6206 | 1535.8308 | 1557.9574 | 771.1081 | 563.0788 | 1195.2387 | 541.6242 | 532.0125 | 515.2866 | 533.4086 | 1654.4191 | 1647.1895 | 1549.3023 | 1327.3554 | 1324.5479 | 1344.4577 | 1561.8149 | 1543.2762 | 1324.0902 | 1565.6149 | 420.7505 | 1194.361 | 1259.2728 | 1209.4423 | 1614.0316 | 38324.8871 | 1236.2867 | 8560.5351 | 420.7505 | 6696.8505
32 | 800.5833 | 1538.1979 | 820.4179 | 1440.8954 | 1283.309 | 1571.7916 | 1296.2964 | 1426.9261 | 1194.3683 | 1388.5109 | 1445.6039 | 204.7727 | 1677.6445 | 1220.1428 | 1446.9815 | 1479.8388 | 292.9313 | 1283.1274 | 845.1656 | 1463.7352 | 1561.4905 | 310.8922 | 380.3415 | 1340.1085 | 1521.096 | 1651.8473 | 1603.0448 | 646.2512 | 1287.0747 | 1257.5763 | 1659.9644 | 37340.9281 | 1204.5461 | 8284.0782 | 204.7727 | 7453.5815
33 | 1232.6273 | 1576.8665 | 1622.9969 | 1585.5389 | 1679.5272 | 1521.9779 | 1325.8189 | 1617.7468 | 773.3367 | 1214.8204 | 629.6997 | 1299.909 | 1494.8682 | 1351.9912 | 1550.1587 | 1320.9998 | 1333.0349 | 1436.7655 | 1269.7893 | 1373.8169 | 1517.0386 | 1508.4502 | 1424.1349 | 667.0903 | 1388.3453 | 1274.1653 | 1530.8169 | 1480.7691 | 790.5181 | 704.2883 | 1256.4637 | 40754.3716 | 1314.6571 | 9500.7753 | 629.6997 | 8382.372
34 | 1616.3149 | 1568.9127 | 1239.0448 | 1411.8935 | 188.5081 | 1229.3615 | 1633.2719 | 294.6092 | 1638.7656 | 1646.1178 | 1270.1474 | 1524.9911 | 1657.8542 | 1629.3489 | 1424.6436 | 712.92 | 1612.9685 | 291.858 | 1482.891 | 1491.4115 | 1530.234 | 552.1667 | 1595.7464 | 1580.7665 | 1308.5167 | 1554.5348 | 1564.0486 | 1322.1192 | 1484.7773 | 1688.7893 | 843.7234 | 40591.2569 | 1309.3954 | 9143.4917 | 188.5081 | 8546.9266
35 | 1578.0563 | 1614.722 | 187.9517 | 1595.0676 | 310.6891 | 1426.791 | 1385.9109 | 252.3999 | 1522.5506 | 1355.6029 | 1326.7416 | 1579.1046 | 1503.3451 | 1451.2019 | 1597.1191 | 1274.578 | 1630.9849 | 1632.2178 | 1516.2988 | 241.9006 | 555.6226 | 1631.8177 | 222.6644 | 1417.7546 | 1643.9952 | 1646.0017 | 237.0355 | 680.7575 | 1193.3952 | 1618.8797 | 1457.4778 | 37288.6362 | 1202.8592 | 8254.7209 | 187.9517 | 7480.0265
36 | 1548.1435 | 1582.9933 | 578.4116 | 1333.9531 | 1307.4751 | 1333.3888 | 419.7851 | 537.0961 | 1537.0677 | 1361.7369 | 312.0837 | 325.292 | 1501.8925 | 1326.1979 | 712.4452 | 1365.775 | 1452.961 | 1347.0029 | 457.7599 | 731.1412 | 1204.2999 | 1606.0863 | 271.4924 | 1650.8304 | 1517.2011 | 515.1785 | 373.7573 | 838.6572 | 306.1647 | 1373.5432 | 525.8508 | 31255.6642 | 1008.2472 | 7262.5264 | 271.4924 | 6773.2031
37 | 537.4187 | 1363.487 | 213.2625 | 1555.0495 | 1509.6042 | 1563.4308 | 1488.2014 | 1311.7365 | 1495.643 | 1451.4554 | 692.0584 | 1402.1475 | 1548.8545 | 1314.5668 | 664.4293 | 1372.3735 | 1411.9849 | 1637.6894 | 1628.8633 | 1526.7002 | 461.5864 | 1196.5198 | 1253.1673 | 1289.3906 | 1325.1382 | 1644.9861 | 1665.0041 | 1537.108 | 1595.2804 | 1210.9933 | 1665.6949 | 40533.8259 | 1307.5428 | 9015.4643 | 213.2625 | 8230.454
38 | 1474.5916 | 1382.7684 | 1370.1038 | 480.9248 | 1335.967 | 1531.6274 | 1619.6501 | 1562.1523 | 1313.3152 | 1537.0047 | 1618.0795 | 1347.835 | 1546.6514 | 1407.9495 | 595.7983 | 1385.6839 | 1231.8373 | 1417.2218 | 1604.0569 | 1582.362 | 1462.0742 | 1622.7955 | 683.8644 | 1453.2894 | 169.3478 | 490.7557 | 1628.9318 | 1496.4757 | 354.6393 | 1579.7599 | 678.1879 | 38965.7024 | 1256.9581 | 9088.2788 | 169.3478 | 7545.4602
39 | 1480.7704 | 1275.7302 | 1666.0165 | 1624.5625 | 1412.5718 | 1651.351 | 1194.1825 | 1568.4035 | 1495.3497 | 1599.0332 | 282.8468 | 1419.0329 | 262.0107 | 1318.1394 | 1199.1498 | 430.388 | 1527.7599 | 1264.293 | 1243.7628 | 1571.037 | 836.33 | 1253.6737 | 638.3623 | 1579.2545 | 1454.4326 | 1284.1842 | 1595.1597 | 218.371 | 620.2265 | 1304.2927 | 1289.2587 | 37559.9376 | 1211.6109 | 8586.5399 | 218.371 | 7944.8163
40 | 1367.2726 | 1670.8666 | 1305.5236 | 1290.8457 | 1479.4288 | 1446.1716 | 1433.8968 | 1396.6852 | 1556.1205 | 1269.8315 | 1659.9176 | 1408.1767 | 1564.0858 | 748.7562 | 499.3963 | 459.0504 | 1496.4702 | 1672.9974 | 1446.3005 | 1269.0287 | 572.5339 | 1612.3608 | 1445.5554 | 1546.4377 | 1559.9706 | 1580.01 | 1502.2755 | 1618.5153 | 1532.266 | 1525.9122 | 1295.6239 | 42232.2839 | 1362.3317 | 9469.6205 | 459.0504 | 7415.7773
41 | 1301.0438 | 1567.5605 | 1324.0397 | 364.5296 | 1463.7043 | 1210.5135 | 1518.6394 | 1636.2579 | 1495.7342 | 1252.0646 | 444.3702 | 1438.7355 | 1452.2597 | 1565.529 | 1654.1653 | 675.3879 | 1427.1888 | 1581.2491 | 1616.3677 | 1327.3125 | 1573.1115 | 1350.3326 | 792.6959 | 290.6066 | 1589.7249 | 1509.7124 | 1673.4561 | 176.055 | 1229.271 | 1313.7223 | 1636.4917 | 39451.8331 | 1272.6398 | 8818.087 | 176.055 | 7382.5836
42 | 1491.1614 | 327.8144 | 1530.9788 | 1603.4264 | 307.9229 | 1240.6658 | 299.884 | 1373.9726 | 714.8374 | 790.9607 | 336.3712 | 1244.1759 | 1261.3261 | 1662.4066 | 719.9872 | 1461.4021 | 568.4891 | 1685.1118 | 1596.0893 | 364.2516 | 1472.9406 | 1231.105 | 360.2382 | 1430.7544 | 1314.7569 | 577.0386 | 1389.2049 | 1528.3553 | 1661.8294 | 1203.4752 | 398.5391 | 33149.4729 | 1069.3378 | 7471.4073 | 299.884 | 6801.8537
43 | 1647.6719 | 477.7701 | 642.1106 | 1640.6509 | 530.8696 | 1397.2578 | 1483.457 | 612.1176 | 638.2013 | 395.9685 | 1609.4793 | 1563.8089 | 709.6941 | 1493.0292 | 1541.0505 | 822.2369 | 1457.3668 | 1318.226 | 1202.2053 | 265.1053 | 291.6736 | 1494.8603 | 1305.1045 | 193.8071 | 1502.1206 | 1498.6209 | 1397.0826 | 761.5772 | 1198.7747 | 1223.201 | 332.7325 | 32647.8327 | 1053.1559 | 7473.2811 | 193.8071 | 6897.8644
44 | 1369.6849 | 296.1586 | 766.1251 | 394.269 | 1660.8426 | 1642.9193 | 343.4883 | 1568.3183 | 1689.0534 | 1353.7889 | 1635.335 | 363.225 | 1465.4871 | 1254.1085 | 1481.7162 | 1532.7233 | 616.3524 | 1577.4567 | 246.0604 | 353.7955 | 1244.2067 | 1496.165 | 1673.0027 | 1345.8777 | 392.4325 | 1468.7864 | 1493.3043 | 1191.9268 | 1658.8013 | 1625.0007 | 1605.1956 | 36805.6084 | 1187.2777 | 7979.1527 | 246.0604 | 6473.4879
45 | 1684.4287 | 405.1365 | 522.6024 | 1578.7683 | 1675.5676 | 1627.2308 | 1227.0665 | 381.5364 | 1185.3278 | 1339.7147 | 1513.267 | 1519.2215 | 1487.8103 | 1607.5697 | 1284.5536 | 1330.2139 | 1626.3846 | 1208.7809 | 787.9812 | 1631.5847 | 1443.5997 | 1332.5791 | 1247.5944 | 1314.9052 | 1306.8345 | 1271.6697 | 229.0479 | 414.3677 | 1434.3486 | 1519.873 | 1254.5702 | 38394.1369 | 1238.5205 | 8546.3363 | 229.0479 | 7116.9985
46 | 448.9382 | 1411.3941 | 1304.5819 | 1361.2181 | 1614.7952 | 1510.5592 | 1477.5541 | 1253.8649 | 335.9453 | 1284.1995 | 1508.891 | 1355.6869 | 1376.5631 | 763.2684 | 1574.9756 | 745.0026 | 1678.3142 | 725.3966 | 1677.2966 | 1618.1983 | 239.6768 | 800.1762 | 1466.7985 | 1305.0213 | 1539.2756 | 1639.0375 | 1337.1542 | 644.5048 | 1313.3802 | 1521.038 | 1556.5547 | 38389.2618 | 1238.3633 | 8499.5722 | 239.6768 | 7878.4192
47 | 1455.6481 | 1513.774 | 1430.3199 | 1258.5418 | 1533.1909 | 475.9029 | 1302.996 | 1682.316 | 1576.0824 | 1445.6721 | 1198.5865 | 1655.2822 | 1381.8291 | 1415.8899 | 1257.7385 | 614.7456 | 1430.2896 | 1567.2926 | 1301.1249 | 1279.8915 | 478.863 | 522.7859 | 1534.3449 | 1468.1594 | 492.6658 | 1547.0684 | 1188.4153 | 199.922 | 1259.3118 | 1511.6134 | 454.75 | 37435.0147 | 1207.5811 | 8552.3349 | 199.922 | 6953.3619
48 | 1682.1296 | 1381.876 | 248.2488 | 629.6018 | 1643.5241 | 826.9833 | 176.5699 | 1594.5634 | 622.0117 | 1452.5544 | 1384.2898 | 1362.72 | 1256.8749 | 1429.9542 | 1338.1709 | 1405.5431 | 1505.8583 | 174.2337 | 1230.9106 | 1254.5785 | 1330.0185 | 1353.3935 | 1222.1239 | 1655.7384 | 1230.6052 | 1467.3166 | 269.7012 | 1477.507 | 179.4355 | 1395.7885 | 1597.6256 | 35780.4509 | 1154.2081 | 8151.9003 | 174.2337 | 6588.9335
49 | 1458.8444 | 346.1025 | 743.0063 | 714.6821 | 1222.1689 | 1340.5631 | 1343.6268 | 1352.2073 | 1352.615 | 1498.6433 | 1415.5017 | 1693.1427 | 1274.7064 | 271.6519 | 1666.6971 | 652.8124 | 1395.8788 | 1542.995 | 1471.214 | 1270.9554 | 1653.5532 | 182.5211 | 438.7919 | 1489.5534 | 1271.2922 | 1554.2421 | 1581.5465 | 1206.3256 | 533.5199 | 802.9385 | 1203.1267 | 35945.4261 | 1159.5299 | 8351.4602 | 182.5211 | 7168.994
50 | 1605.7931 | 1432.9312 | 1277.5446 | 1233.8552 | 1201.6587 | 1351.1707 | 623.6876 | 1525.5547 | 1383.7839 | 1250.2125 | 694.4201 | 1605.5751 | 1615.7014 | 1655.773 | 1318.9577 | 1593.4033 | 837.2695 | 224.901 | 335.4702 | 250.2339 | 819.176 | 489.7383 | 1409.8308 | 486.5893 | 1300.8343 | 1690.7972 | 1375.0893 | 846.0893 | 328.3777 | 1446.702 | 1381.1913 | 34592.313 | 1115.8811 | 7859.0105 | 224.901 | 5379.4117
51 | 1349.8005 | 1678.7001 | 1612.7994 | 1692.3528 | 1240.7097 | 1488.1092 | 1227.4463 | 774.2549 | 1462.136 | 1292.1999 | 1488.778 | 1288.9347 | 1203.0931 | 1260.6143 | 1189.1294 | 1687.9228 | 1200.1614 | 1631.4388 | 1559.2434 | 722.4343 | 1591.7683 | 715.3484 | 1254.811 | 1545.3547 | 378.4938 | 1198.4058 | 543.5246 | 243.9812 | 1513.5094 | 1416.4898 | 1404.1957 | 38856.1418 | 1253.4239 | 8630.4867 | 243.9812 | 5879.9196
52 | 1570.1801 | 771.4126 | 1371.0741 | 482.3308 | 812.8109 | 1467.9028 | 1442.3504 | 1523.3274 | 1428.3269 | 1199.8061 | 761.2543 | 1636.0474 | 1560.2073 | 1187.154 | 1638.2702 | 1609.4325 | 1666.9822 | 1641.8639 | 1682.6783 | 1421.2106 | 1283.6775 | 692.7848 | 690.4928 | 1636.001 | 1488.5038 | 1500.0437 | 542.2014 | 1689.447 | 1307.0956 | 1542.8986 | 1508.5451 | 40756.3139 | 1314.7198 | 9099.4437 | 482.3308 | 7918.0617
53 | 1605.9489 | 1457.0537 | 1219.4728 | 812.7246 | 557.9466 | 774.2179 | 824.1475 | 1601.1361 | 1677.3362 | 567.9705 | 1294.7555 | 1680.3497 | 206.4558 | 1350.4939 | 1222.2363 | 1420.3984 | 185.6417 | 1277.9245 | 798.2682 | 663.9406 | 730.6774 | 1688.7411 | 1234.4906 | 474.8181 | 1571.0456 | 1661.1807 | 1460.2505 | 673.729 | 1264.5313 | 233.9394 | 1381.2316 | 33573.0549 | 1083.0018 | 7673.3381 | 185.6417 | 6299.0872
54 | 1514.4589 | 775.2513 | 1396.0686 | 704.1814 | 825.8951 | 501.1582 | 577.0584 | 535.171 | 1435.2251 | 1487.0009 | 1530.1435 | 1605.0695 | 620.2296 | 1500.0724 | 1422.1285 | 1535.9841 | 1217.8849 | 1397.9972 | 1491.4628 | 1405.1499 | 1489.6231 | 1361.0878 | 674.8145 | 585.294 | 1340.445 | 1439.3737 | 1496.1857 | 1675.3452 | 766.8818 | 365.7629 | 1229.3158 | 35901.7208 | 1158.12 | 8384.9401 | 365.7629 | 6294.072
55 | 1688.9724 | 1506.8351 | 1632.7819 | 1604.2296 | 1492.2516 | 1419.5176 | 779.4269 | 1313.9389 | 1556.3433 | 503.6176 | 592.4584 | 1243.0978 | 1432.1557 | 1418.6543 | 1188.0369 | 1652.9635 | 1616.8885 | 1472.4318 | 1587.2493 | 1247.7459 | 1661.9885 | 243.358 | 403.2958 | 1581.1039 | 1435.3792 | 437.866 | 299.0276 | 407.7204 | 1230.077 | 1364.9477 | 1687.0898 | 37701.4511 | 1216.1758 | 8354.8341 | 243.358 | 4807.751
56 | 1399.3735 | 594.8905 | 1602.5391 | 1492.7093 | 1667.028 | 1467.4615 | 1240.1567 | 1441.8105 | 348.4379 | 1400.6896 | 242.8739 | 1538.0504 | 1391.3954 | 1676.6585 | 1303.232 | 1626.0353 | 1345.9371 | 328.0594 | 1247.8028 | 1549.2653 | 249.4153 | 1549.0231 | 1675.2778 | 1201.7593 | 1429.1497 | 1641.2254 | 1303.255 | 1276.0448 | 199.6238 | 1682.0253 | 1632.1503 | 38743.3565 | 1249.7857 | 8807.3893 | 199.6238 | 7649.7471
57 | 1682.1905 | 1655.7771 | 1524.7661 | 1664.9975 | 1513.0258 | 1673.6211 | 1473.6006 | 1214.3053 | 565.9699 | 1267.3041 | 1668.5051 | 825.8555 | 192.4815 | 1623.2909 | 1533.2814 | 1576.1978 | 1212.9163 | 1390.9979 | 1521.2022 | 586.4244 | 821.2297 | 1341.3235 | 1263.5789 | 832.5074 | 499.8565 | 1374.6647 | 664.7469 | 1401.1402 | 1523.9294 | 389.8249 | 1213.3284 | 37692.8416 | 1215.8981 | 8641.4397 | 192.4815 | 7357.7123
58 | 1485.5944 | 1517.1291 | 1268.7901 | 1585.4387 | 1358.0513 | 1631.8501 | 1474.0556 | 1217.4541 | 450.4968 | 1359.35 | 198.2276 | 1471.927 | 785.8546 | 1328.2421 | 1476.7848 | 1651.4784 | 1587.9801 | 472.5175 | 187.4241 | 1656.5628 | 1563.4875 | 1480.6013 | 1638.745 | 1690.1665 | 1552.4316 | 381.8581 | 204.6042 | 188.5072 | 1227.3279 | 1581.2976 | 570.3486 | 36244.5847 | 1169.1802 | 8216.4027 | 187.4241 | 6811.5523
59 | 1672.1804 | 1618.6366 | 1514.8079 | 1598.3545 | 1561.162 | 1548.7975 | 1491.2373 | 208.1133 | 1547.0682 | 1413.4491 | 1529.6623 | 692.2534 | 1484.682 | 1215.0427 | 441.2901 | 1219.1584 | 1304.2448 | 1209.9346 | 629.0874 | 1441.4365 | 1644.5848 | 318.379 | 1352.2333 | 1631.0717 | 189.6301 | 1566.7229 | 1534.5785 | 1260.2932 | 1597.7713 | 1223.1389 | 1214.7612 | 38873.764 | 1253.9924 | 8709.5232 | 189.6301 | 7852.9087
60 | 1280.3036 | 1342.6531 | 1502.0985 | 531.2908 | 509.4841 | 1447.137 | 1676.5595 | 1265.4688 | 541.0896 | 352.8126 | 1321.4427 | 428.4168 | 488.1603 | 1304.8578 | 1317.948 | 1689.4205 | 1258.3842 | 1632.0174 | 1629.635 | 1355.9798 | 1358.5784 | 1451.6871 | 315.9244 | 1358.3089 | 1580.0981 | 1467.0807 | 1465.0028 | 663.4249 | 1512.5363 | 1394.4664 | 1634.7372 | 37077.0052 | 1196.0324 | 8133.8163 | 315.9244 | 5702.2486
61 | 247.4422 | 1269.854 | 675.8582 | 1690.4383 | 246.0539 | 1523.5337 | 1572.1395 | 281.275 | 1287.2928 | 1409.2363 | 1620.5595 | 342.0168 | 1449.0772 | 1224.5316 | 1497.1157 | 1237.3517 | 1606.2473 | 1439.196 | 1427.1863 | 1658.1782 | 1274.906 | 1440.0722 | 1476.0023 | 1487.6184 | 1433.5373 | 1449.532 | 1426.9093 | 1586.6413 | 1312.3721 | 1193.6855 | 1453.8405 | 39239.7011 | 1265.7968 | 8819.9507 | 246.0539 | 7225.3198
62 | 1200.2184 | 1642.8349 | 305.8782 | 1286.3997 | 1599.6737 | 1469.8844 | 1545.5296 | 360.488 | 1599.4105 | 1306.8663 | 1593.1619 | 1488.9642 | 1352.3341 | 1662.7773 | 1627.8196 | 555.2715 | 1279.7572 | 712.9214 | 1217.1519 | 270.8397 | 715.3142 | 1270.7805 | 625.8309 | 1380.6224 | 1513.6764 | 1455.1731 | 1433.3896 | 1452.5669 | 1436.6769 | 1593.6999 | 1243.6214 | 38199.5343 | 1232.243 | 8481.384 | 270.8397 | 6379.0754
63 | 733.9187 | 1296.9052 | 1632.4432 | 1506.0649 | 1604.9071 | 681.1149 | 1320.3838 | 1293.507 | 1371.8801 | 628.1502 | 1630.5298 | 1393.4487 | 1479.3329 | 1274.9562 | 1467.2343 | 1567.5518 | 1598.348 | 1389.2746 | 1624.1615 | 747.7402 | 1361.2844 | 1311.9306 | 252.1019 | 1361.933 | 1669.5741 | 690.5587 | 1262.2186 | 698.9603 | 1232.8905 | 1311.015 | 1437.4669 | 38831.7872 | 1252.6383 | 8712.6037 | 252.1019 | 7247.2772
64 | 1228.452 | 174.771 | 1615.8428 | 1338.2268 | 1627.0962 | 1483.5294 | 1400.7497 | 1640.2147 | 1469.3647 | 1402.1094 | 571.0305 | 557.3906 | 381.8102 | 507.9307 | 1460.2797 | 1221.4809 | 1420.8958 | 339.8526 | 485.1342 | 449.0183 | 1626.3291 | 1642.8132 | 1185.6135 | 1344.0619 | 201.7231 | 1527.032 | 1675.5236 | 403.3545 | 222.2886 | 1645.3022 | 1544.0522 | 33793.2739 | 1090.1056 | 7595.4077 | 174.771 | 6529.8509
65 | 1520.7621 | 1250.8012 | 496.8152 | 1325.9009 | 1200.3752 | 1305.6533 | 1493.0867 | 273.2917 | 1365.3248 | 216.4915 | 1349.4963 | 505.1825 | 1320.6215 | 1197.1886 | 1260.4262 | 1439.0312 | 812.0279 | 1502.2745 | 1393.9782 | 1480.08 | 1494.2943 | 1344.8612 | 1330.5228 | 352.7438 | 1578.8168 | 1383.5023 | 1447.2718 | 1690.3777 | 1328.4408 | 1413.6515 | 1258.0195 | 37331.3122 | 1204.2359 | 8332.8001 | 216.4915 | 6227.597
66 | 321.54 | 1359.835 | 1468.3418 | 1434.6982 | 1294.6523 | 1618.6112 | 1237.7644 | 557.0365 | 1407.1336 | 1570.4476 | 1419.414 | 485.0567 | 1447.5319 | 1239.6921 | 1220.2969 | 1479.1258 | 1621.2194 | 1482.9971 | 1466.331 | 783.3446 | 283.594 | 286.3458 | 487.4287 | 1438.8715 | 1389.0017 | 1508.5704 | 1442.2932 | 1250.7575 | 1550.2096 | 743.5082 | 346.9082 | 35642.5591 | 1149.76 | 8250.4833 | 283.594 | 7803.2688
67 | 1436.4489 | 1663.9458 | 619.6196 | 1640.8376 | 1548.4416 | 1279.6531 | 1325.3418 | 561.4371 | 184.4594 | 1429.833 | 1482.4829 | 1287.0956 | 1684.4169 | 779.2528 | 1373.7489 | 1307.8351 | 712.709 | 1454.4188 | 1247.5287 | 1605.0272 | 1218.1156 | 841.4744 | 1186.4942 | 1667.4192 | 1491.2119 | 396.0108 | 406.1539 | 1472.7516 | 488.6706 | 1222.902 | 1264.0703 | 36279.8085 | 1170.3164 | 8326.0414 | 184.4594 | 7408.9778
68 | 1480.4028 | 1678.3149 | 1397.9599 | 1433.2422 | 364.0622 | 1364.2301 | 408.7721 | 1370.3698 | 499.1879 | 1607.9187 | 1288.5441 | 1544.0375 | 1672.0577 | 1285.09 | 385.8954 | 1499.2232 | 409.2137 | 1491.1417 | 1426.7492 | 371.024 | 1393.2672 | 1347.0818 | 1691.1647 | 1192.0255 | 577.9697 | 1298.6383 | 1236.446 | 682.8762 | 1546.6204 | 1192.4409 | 1202.1431 | 36338.1107 | 1172.1971 | 8099.2266 | 364.0622 | 6976.5144
69 | 678.8376 | 1418.4105 | 1459.3066 | 356.8249 | 1376.7426 | 1292.4416 | 1232.8425 | 1406.9298 | 841.1955 | 1600.2253 | 1361.2288 | 1655.4131 | 767.2175 | 1501.0829 | 540.067 | 184.2069 | 457.111 | 1248.582 | 1396.8812 | 1643.883 | 581.1764 | 1192.9603 | 462.2662 | 1213.5714 | 1533.1973 | 1371.8744 | 1270.0239 | 1667.5348 | 639.1954 | 1423.6239 | 1665.2363 | 35440.0908 | 1143.2287 | 7928.0088 | 184.2069 | 6051.9074
70 | 1546.9746 | 1287.5766 | 1605.6794 | 198.1549 | 454.2184 | 1384.8965 | 1313.2735 | 1194.5617 | 1186.5006 | 642.2969 | 1522.2203 | 1668.2177 | 466.0387 | 508.4386 | 1630.1655 | 1594.8991 | 422.9214 | 648.0421 | 1310.6095 | 1405.0078 | 1391.0713 | 1519.3703 | 1504.324 | 1589.0501 | 1660.3646 | 434.3543 | 1512.1632 | 1608.932 | 663.8517 | 1587.2908 | 611.3422 | 36072.8084 | 1163.639 | 8302.5809 | 198.1549 | 7188.2744
71 | 1224.8585 | 1211.3019 | 787.9403 | 1683.9326 | 1325.3925 | 1614.3733 | 775.1019 | 1482.5301 | 468.4193 | 1368.2448 | 759.107 | 217.132 | 1322.5465 | 1628.2545 | 223.4181 | 336.2731 | 1682.051 | 1682.7697 | 1364.8209 | 364.0282 | 1560.9604 | 1241.2061 | 1236.3769 | 1360.4844 | 1233.1987 | 289.0534 | 1280.9233 | 1458.5967 | 1655.8296 | 1358.5457 | 204.0256 | 34401.6969 | 1109.7322 | 7795.824 | 204.0256 | 7214.3214
72 | 1413.8377 | 1262.731 | 1294.8231 | 1498.8429 | 1480.6295 | 1291.4343 | 1247.8036 | 1205.058 | 1260.0583 | 1557.2739 | 1613.4938 | 540.0076 | 1638.176 | 1301.5396 | 1604.6673 | 1326.3988 | 1404.3462 | 1285.4604 | 1316.6816 | 1335.9302 | 1600.2532 | 1353.2082 | 1395.3354 | 1216.1144 | 1420.2288 | 1353.6444 | 594.8417 | 1553.4702 | 1252.8514 | 1522.4416 | 1512.5689 | 41654.1516 | 1343.6823 | 9341.5724 | 540.0076 | 8886.8429
73 | 574.9849 | 432.1389 | 569.1998 | 1491.7226 | 1210.3773 | 1187.5461 | 1209.6614 | 1646.2009 | 531.916 | 221.7511 | 1303.9279 | 1311.4983 | 1373.5909 | 1600.4962 | 411.285 | 1283.7857 | 1450.1253 | 531.5817 | 394.1123 | 1535.3413 | 1546.677 | 287.9515 | 377.1896 | 392.315 | 1189.7035 | 1495.0527 | 489.8332 | 1687.0421 | 1318.3795 | 374.2087 | 1279.6037 | 30709.2003 | 990.6194 | 6934.2521 | 221.7511 | 5919.0876
74 | 519.9064 | 1285.6916 | 1593.0057 | 1338.9643 | 1306.0622 | 394.2316 | 428.8546 | 255.6828 | 691.0687 | 1660.5134 | 1519.4759 | 1287.699 | 1328.1417 | 288.6883 | 1689.223 | 1376.2254 | 1425.7945 | 568.6768 | 1488.2876 | 1243.2308 | 1529.8207 | 1635.6922 | 1634.4488 | 1600.1828 | 1515.9245 | 315.7647 | 1243.0676 | 1333.0752 | 1298.9462 | 1595.3738 | 1561.6607 | 36953.3815 | 1192.0446 | 8124.3502 | 255.6828 | 6866.7164
75 | 682.6208 | 533.7688 | 692.3128 | 1442.3565 | 303.4803 | 1570.975 | 1691.986 | 1343.2502 | 1472.1965 | 1294.2687 | 477.1981 | 1226.3681 | 1332.6743 | 1604.3144 | 362.132 | 506.097 | 1203.7328 | 677.3075 | 1532.5297 | 1299.3803 | 1249.209 | 1636.0416 | 1412.0215 | 1441.225 | 1440.2699 | 1207.7131 | 1361.5356 | 1549.297 | 710.9185 | 1233.0164 | 1562.7609 | 36052.9586 | 1162.9987 | 8136.5657 | 303.4803 | 6830.3884
76 | 1209.6335 | 1223.6335 | 782.737 | 1257.4338 | 1331.1484 | 1367.3888 | 1490.4754 | 1407.1745 | 1488.562 | 1390.6715 | 1396.5214 | 1383.609 | 1380.3517 | 1267.2105 | 1302.2508 | 1614.2446 | 1298.8015 | 1368.1359 | 1244.6871 | 1663.029 | 490.016 | 1556.1042 | 1655.1907 | 214.0401 | 1303.6275 | 1187.2588 | 1186.7975 | 296.8668 | 1328.455 | 258.8288 | 1403.5338 | 37748.419 | 1217.6909 | 8689.4004 | 214.0401 | 7399.8856
77 | 1275.251 | 1589.99 | 1636.8835 | 1304.9699 | 261.6093 | 1403.7469 | 1261.8797 | 707.5051 | 1354.3539 | 1229.515 | 1226.3146 | 1682.4365 | 1322.7792 | 1262.0626 | 1653.0249 | 1343.6025 | 389.8059 | 1538.378 | 1488.6333 | 255.6636 | 1261.8345 | 1245.3879 | 1441.6556 | 1225.3988 | 1312.4279 | 505.1122 | 802.0154 | 188.748 | 1691.6844 | 1296.2149 | 1227.5952 | 36386.4803 | 1173.7574 | 8042.7465 | 188.748 | 6720.746
78 | 363.7076 | 1688.6415 | 1454.9186 | 508.5901 | 1634.0667 | 672.0115 | 1611.7944 | 1587.216 | 1541.6434 | 1437.9082 | 1478.2823 | 1300.2531 | 1514.4622 | 634.6426 | 1536.9543 | 1600.5038 | 1493.1215 | 1688.7296 | 1406.9378 | 444.713 | 1479.8841 | 563.7889 | 1265.0565 | 1239.7456 | 1443.8497 | 357.463 | 1515.8695 | 1511.69 | 1564.7297 | 1225.7158 | 1620.0946 | 39386.9859 | 1270.5479 | 8744.1114 | 357.463 | 7897.4633
79 | 1381.2157 | 1223.2507 | 1648.2556 | 1340.903 | 1528.5423 | 371.5793 | 1497.4918 | 1432.7612 | 1627.0594 | 827.9484 | 593.3991 | 1486.1078 | 1492.2442 | 1602.7469 | 526.4734 | 735.96 | 1675.8702 | 1222.6995 | 1309.0228 | 1306.4689 | 222.4875 | 1520.2356 | 1202.9431 | 1444.1283 | 1416.8865 | 1249.4344 | 1391.3346 | 1576.0363 | 757.6087 | 415.4866 | 1201.8961 | 37228.4776 | 1200.9186 | 8713.3716 | 222.4875 | 6998.9824
80 | 752.2491 | 1317.7878 | 546.5386 | 398.6614 | 1285.2333 | 1404.4801 | 1470.9252 | 495.9226 | 650.0585 | 714.1373 | 1405.8816 | 1226.1032 | 1293.4865 | 1473.6779 | 1193.431 | 1276.0059 | 1232.7419 | 1198.9697 | 1309.4454 | 1512.9768 | 1292.8949 | 1328.46 | 1484.2146 | 1449.0041 | 511.4239 | 1460.3328 | 1318.2997 | 473.9938 | 1678.4736 | 1626.7028 | 1238.831 | 36021.345 | 1161.9789 | 7869.3344 | 398.6614 | 7175.8755
81 | 1581.5267 | 307.8527 | 1335.5315 | 1257.8296 | 1677.121 | 1428.9627 | 571.9878 | 721.5724 | 1633.2029 | 453.0983 | 1473.4271 | 1510.711 | 1375.547 | 1608.8181 | 1426.6653 | 385.8887 | 1339.0074 | 1647.3079 | 799.6386 | 1439.0891 | 1359.5663 | 332.6132 | 1650.0266 | 1665.68 | 485.2164 | 1523.2273 | 1692.166 | 471.928 | 1403.2781 | 1485.1438 | 1424.4469 | 37468.0784 | 1208.6477 | 8288.8024 | 307.8527 | 7820.8575
82 | 1577.4088 | 569.6643 | 1471.7175 | 1340.0283 | 1505.758 | 1356.6138 | 1287.2847 | 1504.9221 | 219.6828 | 216.7948 | 671.068 | 1226.241 | 1199.617 | 1251.4662 | 312.8394 | 844.8657 | 1266.3952 | 1473.4728 | 689.4157 | 1426.392 | 1391.5149 | 1654.1227 | 1587.5993 | 1499.883 | 1275.7276 | 1386.8919 | 1257.1473 | 1391.0584 | 437.917 | 1537.9578 | 1267.9016 | 36099.3695 | 1164.4958 | 8213.8983 | 216.7948 | 6289.7918
83 | 1469.7869 | 1585.2367 | 759.5469 | 1546.7736 | 608.7245 | 390.765 | 1419.3013 | 223.1296 | 1565.9898 | 1586.3775 | 616.3474 | 579.1816 | 505.4322 | 1681.5087 | 317.8238 | 682.9712 | 1444.1248 | 1498.9647 | 450.8364 | 1318.2419 | 1457.2886 | 1511.9965 | 1493.2008 | 1445.5204 | 526.5769 | 1515.5092 | 1226.2511 | 1351.8157 | 1395.8921 | 1518.0902 | 1205.9028 | 34899.109 | 1125.7777 | 7694.806 | 223.1296 | 6757.9668
84 | 1638.235 | 1634.6256 | 528.3741 | 820.2837 | 1231.824 | 1675.5073 | 1244.7211 | 1361.3914 | 1417.6241 | 1645.3757 | 1619.9482 | 1409.9586 | 1662.937 | 1536.5551 | 1382.053 | 1199.7673 | 1686.2888 | 1528.7112 | 185.2168 | 204.3266 | 179.9062 | 1408.138 | 1301.7111 | 1228.4973 | 1205.0012 | 626.6297 | 1257.4652 | 676.4986 | 1414.0186 | 1189.1897 | 1455.739 | 37556.5195 | 1211.5006 | 8374.393 | 179.9062 | 6366.2699
85 | 1530.4667 | 1475.8737 | 1263.7344 | 1665.7457 | 1524.6334 | 1193.3706 | 1302.6427 | 720.1007 | 1302.8379 | 1651.6693 | 1404.0621 | 1515.1615 | 792.5254 | 1427.2598 | 615.9695 | 809.2266 | 442.4419 | 1243.3184 | 404.3621 | 1510.9928 | 1372.5578 | 1285.2843 | 1553.6723 | 1292.587 | 1307.9672 | 1298.4049 | 1210.2043 | 1495.8362 | 570.4824 | 1684.2842 | 1414.3167 | 38281.993 | 1234.903 | 8653.2274 | 404.3621 | 6398.8693
86 | 1224.5943 | 1333.6277 | 614.058 | 647.327 | 1401.4239 | 1277.4508 | 1200.0923 | 1638.0628 | 222.153 | 1349.8125 | 1523.6481 | 1448.4854 | 1272.2608 | 733.4329 | 1545.9984 | 1627.6134 | 1589.4491 | 1518.7591 | 1395.7346 | 1288.7462 | 1377.3153 | 511.8489 | 1645.8904 | 266.7608 | 1226.4957 | 464.2842 | 1205.9796 | 1416.7846 | 1506.4692 | 1676.2167 | 469.7812 | 36620.5569 | 1181.3083 | 8242.0225 | 222.153 | 6738.0442
87 | 1475.6265 | 1621.1301 | 1551.0967 | 1622.4796 | 1222.5183 | 1639.7214 | 452.1381 | 841.0719 | 1651.02 | 1205.8746 | 1433.0619 | 741.2821 | 679.229 | 1339.1818 | 1288.8154 | 1262.4308 | 1279.2175 | 1659.087 | 1195.1963 | 555.694 | 259.3205 | 685.6214 | 1230.0183 | 1341.5665 | 1189.9039 | 1277.2947 | 1491.0646 | 1495.4543 | 518.7743 | 380.2269 | 633.0482 | 35218.1665 | 1136.0699 | 8421.5293 | 259.3205 | 7499.7614
88 | 480.9571 | 1232.0005 | 1310.3691 | 1529.4793 | 1507.481 | 1475.8141 | 1652.1529 | 1484.1171 | 195.1025 | 497.325 | 1688.4089 | 1341.3281 | 661.8778 | 797.7762 | 1506.4838 | 1251.4501 | 661.1944 | 1191.4187 | 1355.1832 | 1350.7663 | 1210.1757 | 1384.5563 | 788.0373 | 1539.0769 | 1285.4983 | 1226.4442 | 1580.129 | 445.5646 | 762.4817 | 181.4868 | 1272.9211 | 34847.0582 | 1124.0987 | 8157.5421 | 181.4868 | 6665.9356
89 | 499.6649 | 1396.995 | 1525.8287 | 1210.7769 | 1364.5299 | 752.2574 | 1317.8201 | 1563.2708 | 1635.3545 | 755.3819 | 676.3249 | 581.4518 | 1642.0871 | 289.4303 | 1563.3301 | 1495.8332 | 1455.9908 | 1291.8082 | 400.8881 | 1197.3829 | 1400.8295 | 644.9202 | 1241.132 | 1311.6101 | 373.5845 | 1647.5217 | 1522.4678 | 1570.0105 | 1254.1344 | 1634.7752 | 1682.1979 | 36899.5915 | 1190.3094 | 8082.121 | 289.4303 | 7143.3013
90 | 1376.8657 | 1225.3463 | 493.4845 | 1593.6564 | 1371.377 | 1674.308 | 769.9729 | 661.1625 | 1359.678 | 1369.7996 | 1308.2696 | 1657.732 | 1628.0378 | 1197.5321 | 782.5275 | 381.649 | 1218.3548 | 1475.3638 | 561.2411 | 1578.3731 | 623.8855 | 1449.8453 | 1492.4135 | 1549.1254 | 1421.2316 | 1501.4071 | 1369.2271 | 1459.0693 | 1200.3091 | 1589.7885 | 182.1462 | 37523.1803 | 1210.4252 | 8637.7341 | 182.1462 | 6621.3947
91 | 1587.4109 | 621.3434 | 1281.9392 | 1274.594 | 364.8946 | 740.8013 | 571.7066 | 1465.9616 | 810.0506 | 1499.483 | 1294.2228 | 1494.4444 | 1645.8974 | 1677.7953 | 1413.2685 | 750.1346 | 738.7366 | 1296.2439 | 1582.8321 | 1669.4043 | 1194.5807 | 1632.7173 | 630.3806 | 1484.6862 | 1535.7603 | 1276.2756 | 1651.9034 | 1564.1274 | 1365.7952 | 1513.2625 | 711.2823 | 38341.9367 | 1236.8367 | 8687.8992 | 364.8946 | 6442.69
92 | 1447.0966 | 1431.9774 | 1264.7289 | 1654.1746 | 1594.9912 | 1322.1375 | 1598.7458 | 1385.2646 | 1662.6927 | 372.9505 | 1462.0807 | 453.5068 | 1518.2311 | 224.0007 | 1341.9545 | 1208.6546 | 832.491 | 597.3651 | 816.1391 | 1389.7762 | 1414.4211 | 541.4316 | 1555.0341 | 340.6508 | 180.4159 | 1524.6489 | 1393.0372 | 1263.7202 | 1398.6273 | 1228.7672 | 1493.1593 | 35912.8731 | 1158.4798 | 7948.0798 | 180.4159 | 6798.9386
93 | 1328.818 | 1206.6195 | 1458.6051 | 1312.9018 | 1227.0551 | 1412.9446 | 1430.2655 | 1622.2605 | 1529.0342 | 1240.4162 | 1569.0699 | 1690.0156 | 1467.5463 | 1187.1456 | 1550.6167 | 1604.5288 | 1508.996 | 1576.866 | 1298.7716 | 1668.689 | 257.6771 | 1405.7214 | 1432.45 | 1644.6461 | 1378.397 | 1223.8101 | 367.0507 | 1370.2138 | 1513.9911 | 1350.3019 | 210.9783 | 41046.4036 | 1324.0775 | 9492.7831 | 210.9783 | 8822.2891
94 | 1627.9597 | 1551.416 | 1281.8742 | 307.9814 | 1389.729 | 1339.9732 | 1516.2882 | 1405.5773 | 1455.8985 | 1547.7521 | 1622.5264 | 1317.7794 | 635.331 | 1296.3679 | 1402.7225 | 1458.5814 | 1297.2023 | 1464.033 | 1625.1519 | 321.6044 | 1252.9618 | 698.3878 | 455.7349 | 1687.7352 | 1591.3475 | 1253.0538 | 1281.7716 | 1497.1684 | 1410.8611 | 1634.6187 | 550.2509 | 39179.6414 | 1263.8594 | 8895.9777 | 307.9814 | 8465.1992
95 | 1291.1641 | 1252.1145 | 832.7708 | 1663.4536 | 1472.3135 | 1456.5311 | 1477.0975 | 1240.6879 | 1629.6841 | 1436.6598 | 488.9294 | 1372.8448 | 1233.9231 | 213.9662 | 793.4154 | 451.2956 | 1358.4007 | 263.0685 | 739.4629 | 1559.9918 | 1688.7767 | 1393.1303 | 1623.6715 | 1312.5784 | 1252.6145 | 1211.9188 | 1383.1709 | 1519.8112 | 1319.9077 | 1566.7036 | 1484.8896 | 37984.9486 | 1225.3209 | 8403.3619 | 213.9662 | 6854.4118
96 | 174.216 | 343.9771 | 1401.2072 | 1558.2821 | 1227.7989 | 561.3068 | 1488.0458 | 1619.1779 | 1514.9073 | 1267.2024 | 1474.7716 | 1290.3888 | 1378.1826 | 1331.0026 | 1562.945 | 1683.5483 | 1478.2776 | 628.9856 | 1633.8005 | 191.8373 | 1241.4266 | 1236.0199 | 584.8979 | 1410.7964 | 1397.7167 | 426.3125 | 429.2816 | 1385.6525 | 408.7349 | 1506.86 | 1639.8208 | 35477.3812 | 1144.4317 | 7980.4914 | 174.216 | 6754.8339
97 | 1348.8033 | 1659.5609 | 1458.6667 | 1586.4905 | 653.5996 | 1595.6154 | 169.8793 | 683.8161 | 1644.6049 | 1230.9855 | 1226.898 | 1588.4248 | 1613.9205 | 790.3487 | 1460.7904 | 1368.3868 | 827.735 | 1451.9393 | 597.4487 | 1238.318 | 1587.7425 | 1566.1823 | 1407.6614 | 1341.4307 | 399.9522 | 245.1974 | 1287.6102 | 773.8638 | 248.1072 | 1462.2375 | 1289.4112 | 35805.6289 | 1155.0203 | 8201.4683 | 169.8793 | 7021.898
98 | 1529.9206 | 556.2393 | 246.0122 | 632.0753 | 1536.862 | 302.6228 | 1597.9463 | 1295.1592 | 1295.1193 | 1442.7828 | 813.1744 | 1679.8929 | 1634.5579 | 1321.261 | 1340.1177 | 1636.1852 | 304.3465 | 380.6159 | 1322.1647 | 1602.2949 | 1186.1703 | 1654.066 | 1479.1444 | 602.4316 | 1243.6006 | 1574.1246 | 1659.0823 | 1363.9319 | 1461.3565 | 696.2035 | 1549.1775 | 36938.6403 | 1191.569 | 8307.9757 | 246.0122 | 6401.6786
99 | 1187.8649 | 1423.2016 | 1479.0274 | 1260.122 | 1338.0295 | 1686.0555 | 1255.7835 | 1399.4129 | 1663.6262 | 802.1016 | 1429.2493 | 1235.2247 | 1469.6617 | 1382.6715 | 1655.9311 | 1250.1008 | 623.6416 | 1321.8024 | 1392.1287 | 1665.7988 | 190.1649 | 1679.5964 | 1200.2622 | 1568.826 | 1201.0688 | 1405.8032 | 808.8247 | 1299.8933 | 1420.1537 | 1570.3168 | 611.6228 | 39877.9686 | 1286.3861 | 9068.9688 | 190.1649 | 8099.5682
100 | 1636.5178 | 1349.5297 | 1262.6089 | 250.8027 | 1615.4841 | 1544.798 | 586.4831 | 470.255 | 1614.7406 | 1273.397 | 1297.0254 | 1445.9115 | 491.8915 | 1421.806 | 503.5829 | 1609.7684 | 1668.4853 | 1560.7474 | 627.3223 | 1506.5546 | 1196.3402 | 1477.7086 | 1270.6951 | 1623.1474 | 1421.679 | 1423.1942 | 793.1448 | 1493.4036 | 1328.9316 | 668.0612 | 1647.1832 | 38081.2011 | 1228.4258 | 8609.2563 | 250.8027 | 8015.0269
[29 empty] | Celkové průměry: |  |  | 37119.0512 | 1207.9926 | 8391.9675 | 251.1637 | 7011.4305
8 | SRPEN
roky / dny | 1 | 2 | 3 | 4 | 5 | 6 | 7 | 8 | 9 | 10 | 11 | 12 | 13 | 14 | 15 | 16 | 17 | 18 | 19 | 20 | 21 | 22 | 23 | 24 | 25 | 26 | 27 | 28 | 29 | 30 | 31 | Celkem za měsíc | Průměr na den | Průměr na týden | Denní minimum | Týdenní minimum
1 | 1184.5233 | 1489.7974 | 1168.44 | 1505.4081 | 1108.4057 | 1293.3101 | 646.7159 | 1324.1876 | 168.7108 | 375.2689 | 599.259 | 668.4038 | 687.1685 | 1228.8864 | 1080.9974 | 1105.2147 | 555.957 | 1139.6626 | 1378.5373 | 1264.636 | 318.4666 | 1385.5029 | 257.5821 | 497.7999 | 1288.8351 | 1533.2948 | 1250.594 | 1470.0084 | 1338.6792 | 1457.1516 | 250.7259 | 31022.131 | 1938.8832 | 6993.8936 | 168.7108 | 5051.885
2 | 1435.1788 | 1514.0703 | 319.301 | 1265.8805 | 1149.0568 | 445.0238 | 1343.5262 | 1440.8843 | 1300.5869 | 1424.6389 | 1204.123 | 1161.8253 | 1192.7472 | 1457.1167 | 1383.7716 | 296.7994 | 1405.2341 | 1132.2689 | 1133.9272 | 1197.8732 | 1275.3189 | 1519.8689 | 711.5023 | 1482.2965 | 1536.7028 | 1296.9742 | 348.7827 | 1491.3205 | 1285.7804 | 1152.8152 | 1512.9639 | 36818.1601 | 1187.6826 | 8216.6502 | 296.7994 | 7472.0373
3 | 1140.0423 | 1507.3632 | 1405.1304 | 1378.0521 | 1526.6932 | 1459.8461 | 1113.2053 | 1188.5837 | 374.4555 | 1088.231 | 293.4421 | 1315.5887 | 1383.3803 | 1435.0287 | 1135.692 | 335.4988 | 1487.0337 | 1169.6495 | 1084.2239 | 1396.7044 | 1304.4855 | 232.2186 | 243.6094 | 1152.6017 | 374.2909 | 1351.6669 | 1528.4485 | 1483.1709 | 1536.2793 | 1283.3155 | 1344.2555 | 35052.1875 | 1130.7157 | 7722.0843 | 232.2186 | 6366.0068
4 | 584.6455 | 1425.0966 | 372.0477 | 1277.6111 | 1291.3277 | 1435.6856 | 436.0509 | 1271.0921 | 623.9147 | 1479.8447 | 1481.5196 | 342.6657 | 1466.7238 | 1417.6815 | 1510.8028 | 1473.0176 | 616.9411 | 1221.7817 | 184.787 | 1321.4835 | 1483.4063 | 1221.2694 | 1204.3277 | 1155.6312 | 1112.3678 | 1233.7118 | 1201.8572 | 355.5226 | 1131.7567 | 1516.4851 | 1216.2703 | 34067.3269 | 1098.946 | 7550.7037 | 184.787 | 6822.465
5 | 331.3542 | 1415.0774 | 1243.0802 | 1104.426 | 1328.8908 | 1133.8027 | 244.1382 | 1272.9814 | 1430.5201 | 1085.5879 | 1302.9927 | 321.2197 | 1414.097 | 1168.6336 | 1259.2152 | 1214.4095 | 1206.238 | 1394.4581 | 1094.8154 | 1365.731 | 1138.7436 | 1283.6339 | 1524.3126 | 1524.088 | 1196.2019 | 1135.0244 | 1335.6876 | 1390.6307 | 1097.5227 | 1093.6889 | 1184.501 | 36235.7046 | 1168.8937 | 8214.998 | 244.1382 | 6800.7695
6 | 1108.0738 | 1388.7315 | 1169.1714 | 1168.0106 | 1419.1022 | 1293.8549 | 1231.7499 | 1186.3276 | 1264.3032 | 1219.8234 | 431.375 | 283.7465 | 1305.1205 | 1087.9826 | 181.9259 | 1197.4768 | 476.4087 | 1232.944 | 1347.5757 | 292.8144 | 354.5803 | 657.2557 | 1274.8039 | 1399.6015 | 1417.3089 | 1455.199 | 1216.9286 | 1421.8577 | 1419.5806 | 1228.3301 | 1194.1848 | 33326.1499 | 1075.0371 | 7371.0136 | 181.9259 | 5083.7259
7 | 1369.7155 | 1431.5145 | 1470.109 | 1355.5993 | 1512.1073 | 1297.5433 | 1382.1283 | 1240.6517 | 1251.4922 | 1435.7267 | 723.6163 | 1082.8511 | 1376.2019 | 1424.2274 | 1407.7049 | 258.0592 | 1206.6357 | 1381.3615 | 1396.563 | 1280.1154 | 636.3193 | 1331.8998 | 239.4834 | 1192.3759 | 1306.6005 | 1239.4772 | 1520.1919 | 1402.9829 | 1475.2507 | 1422.1888 | 1180.8755 | 38231.5702 | 1233.2765 | 8538.3138 | 239.4834 | 7566.7591
8 | 1271.9532 | 1294.5551 | 1169.7733 | 1264.8177 | 618.2957 | 1393.5206 | 1426.064 | 1227.5951 | 1354.8811 | 1432.3028 | 1183.606 | 1275.7065 | 1379.5649 | 1249.6759 | 1537.6474 | 1432.8074 | 1484.3985 | 1404.9744 | 1499.1449 | 1149.8123 | 1373.4221 | 1409.697 | 1277.1743 | 1334.3127 | 1274.6521 | 1190.4202 | 1458.8313 | 1446.3464 | 1119.8472 | 1458.8981 | 1341.5859 | 40736.2842 | 1314.0737 | 9203.9882 | 618.2957 | 8438.9797
9 | 1339.9577 | 1337.5474 | 1170.6485 | 198.8439 | 1103.1613 | 1297.3951 | 1264.5229 | 1128.1416 | 1267.8588 | 1176.2132 | 1508.5076 | 1420.8701 | 1383.4953 | 1329.788 | 1393.19 | 442.4154 | 1390.8397 | 1209.4924 | 1324.6894 | 685.0115 | 1245.0052 | 363.4087 | 1105.9209 | 1410.084 | 384.159 | 1463.7449 | 1449.6442 | 1393.5953 | 1106.7584 | 1344.8124 | 342.3281 | 34982.0509 | 1128.4533 | 8047.038 | 198.8439 | 7570.5571
10 | 1153.378 | 1309.7552 | 1333.5507 | 1207.8376 | 380.7601 | 1241.3489 | 1433.2434 | 1264.6188 | 1321.267 | 1480.4369 | 1378.2324 | 1500.4009 | 1322.7246 | 1235.6668 | 1149.219 | 1316.5078 | 1268.4691 | 660.9309 | 309.1519 | 1329.3263 | 1173.6981 | 1509.2155 | 1249.7325 | 1337.2144 | 1297.5128 | 365.1844 | 1320.4362 | 1135.7189 | 1403.0015 | 1281.1308 | 1169.4344 | 36839.1056 | 1188.3582 | 8246.3847 | 309.1519 | 7207.3031
11 | 587.7158 | 1391.5064 | 1232.9156 | 621.8163 | 1303.1376 | 1494.4252 | 1493.8553 | 1420.9377 | 481.1363 | 1348.8254 | 1104.3347 | 1414.5245 | 219.2852 | 1387.841 | 1406.0841 | 1145.6696 | 1292.653 | 1175.8474 | 1416.2234 | 1154.678 | 1145.6073 | 1149.848 | 1210.9411 | 1105.7887 | 1109.1805 | 1404.8757 | 1209.8341 | 521.7739 | 1284.5746 | 1086.3523 | 702.2919 | 35024.4804 | 1129.8219 | 7987.8154 | 219.2852 | 7376.8846
12 | 581.0966 | 1465.5718 | 1336.6624 | 694.1111 | 1099.3613 | 398.5688 | 616.0606 | 523.6688 | 1296.0661 | 236.4551 | 1420.3192 | 1217.5947 | 1151.3515 | 1440.6457 | 396.2548 | 275.5285 | 1451.6974 | 1387.7899 | 1164.5915 | 1441.839 | 1311.7069 | 728.7119 | 1193.9082 | 1481.2284 | 1166.464 | 1322.5237 | 1163.6703 | 1402.5126 | 241.2113 | 1359.3712 | 473.5662 | 31440.1098 | 1014.1971 | 7341.4903 | 236.4551 | 6191.4326
13 | 397.1466 | 1300.9254 | 383.0309 | 1530.7343 | 1283.0476 | 1497.6069 | 1263.1704 | 1127.6799 | 1511.2317 | 1418.0483 | 1376.3739 | 205.4334 | 1140.8785 | 499.027 | 1287.451 | 1133.5028 | 482.3774 | 499.9669 | 1103.0231 | 598.2079 | 1527.6662 | 1386.2724 | 1284.2959 | 375.6686 | 741.7007 | 1529.2169 | 1320.2098 | 1239.3566 | 1157.5383 | 1119.2553 | 396.8232 | 32116.8679 | 1036.028 | 7360.8128 | 205.4334 | 6632.1953
14 | 1114.8665 | 712.739 | 642.53 | 1192.2474 | 1182.934 | 1163.6283 | 1345.6603 | 1172.273 | 1184.1212 | 566.0578 | 1121.9748 | 309.6569 | 1122.053 | 557.2691 | 271.1594 | 1509.6098 | 378.3208 | 1444.9436 | 228.6446 | 715.5507 | 1381.2194 | 342.0688 | 1438.8902 | 528.2007 | 1090.2558 | 476.9764 | 1344.1531 | 1273.6769 | 1286.8882 | 1383.8546 | 1138.3475 | 29620.7717 | 955.5088 | 6452.9204 | 228.6446 | 5929.4482
15 | 1128.4097 | 1229.4484 | 1123.1641 | 1304.2191 | 332.1031 | 1238.6172 | 1098.0758 | 633.2712 | 1499.9641 | 415.8399 | 1109.3281 | 1359.0492 | 271.3422 | 1455.1087 | 1455.8171 | 490.1416 | 1429.004 | 1461.275 | 1318.8276 | 1382.9687 | 326.1452 | 1348.2401 | 1318.7436 | 1415.6977 | 1232.3058 | 315.721 | 1418.5167 | 1194.4387 | 1152.7366 | 1124.0599 | 1121.2641 | 33703.8441 | 1087.2208 | 7576.4459 | 271.3422 | 6743.9034
16 | 1462.9194 | 1381.6304 | 1507.3536 | 1125.2883 | 1222.2852 | 315.042 | 1081.4358 | 1380.3514 | 1481.3246 | 1523.7158 | 1191.211 | 1264.3631 | 1376.8327 | 1189.2173 | 1164.2263 | 1166.8734 | 1088.557 | 641.8926 | 1097.6637 | 315.0655 | 1336.1704 | 585.7505 | 1090.2449 | 1296.0528 | 1145.6358 | 1346.6422 | 1266.3364 | 1104.3382 | 1486.7722 | 1480.8376 | 1145.5054 | 36261.5355 | 1169.727 | 8037.1051 | 315.042 | 6810.449
17 | 518.0477 | 1150.7765 | 1237.1469 | 528.2867 | 1217.4854 | 443.3045 | 618.2841 | 1469.7044 | 1321.0666 | 283.0039 | 316.6913 | 1242.3324 | 1265.5354 | 1253.9218 | 1324.2913 | 1141.697 | 1261.0054 | 1477.6392 | 220.4972 | 1169.3382 | 1376.9334 | 1450.6262 | 738.8006 | 1301.4813 | 1450.555 | 502.4755 | 1148.9956 | 1182.0797 | 1444.7706 | 1514.2443 | 557.6011 | 32128.6191 | 1036.4071 | 7153.0008 | 220.4972 | 5713.3317
18 | 1494.8293 | 1527.2194 | 1230.732 | 1454.395 | 1450.5716 | 1429.134 | 745.4329 | 1521.8294 | 1269.9878 | 1099.5837 | 1413.6742 | 1160.1102 | 1279.2347 | 1243.7051 | 168.2416 | 1311.006 | 335.9366 | 1206.4852 | 1188.9978 | 1319.3306 | 1254.9648 | 554.7217 | 645.7571 | 1135.9657 | 1079.5408 | 1537.616 | 1082.0293 | 1474.9105 | 428.4696 | 1281.8895 | 1398.8971 | 35725.1992 | 1152.4258 | 8153.9858 | 168.2416 | 6784.9625
19 | 1108.1377 | 1412.1088 | 1080.8372 | 1281.8703 | 1214.0768 | 1209.1765 | 251.3172 | 383.2944 | 1101.8878 | 1091.419 | 1334.7043 | 1356.8164 | 1335.5195 | 528.2976 | 1458.5077 | 1424.5017 | 313.7914 | 1262.9889 | 1454.2362 | 1413.5848 | 1135.9004 | 1389.2096 | 1282.0875 | 1430.3718 | 1232.5041 | 1319.9652 | 1402.3863 | 1185.1085 | 1178.0818 | 1229.1604 | 547.2991 | 35349.1491 | 1140.2951 | 8098.6519 | 251.3172 | 7131.939
20 | 1393.7321 | 1276.9881 | 329.8649 | 1188.294 | 583.3565 | 1511.8011 | 158.8179 | 1253.3855 | 1175.045 | 1513.607 | 1288.3859 | 611.4784 | 1186.9106 | 1445.1812 | 459.1222 | 631.6631 | 1240.4769 | 1405.5806 | 1425.5184 | 1384.064 | 1482.2144 | 454.7576 | 1295.2706 | 1079.4928 | 1252.2696 | 1127.1242 | 184.2663 | 1132.9506 | 1121.6208 | 1165.2217 | 1235.9379 | 32994.4001 | 1064.3355 | 7367.9049 | 158.8179 | 6442.8546
21 | 1460.0373 | 1240.5133 | 1149.2497 | 631.3416 | 1470.2772 | 470.2538 | 1304.226 | 1325.8627 | 1375.83 | 1165.256 | 1539.1318 | 1338.9774 | 306.4535 | 1293.6877 | 509.7369 | 581.2757 | 249.9786 | 1488.4668 | 1243.5376 | 1368.6481 | 1254.9849 | 1168.7251 | 1293.1848 | 1146.8214 | 1497.0796 | 1104.5603 | 507.8454 | 1452.7137 | 1478.4993 | 1255.7053 | 585.9555 | 34258.8169 | 1105.1231 | 7734.6642 | 249.9786 | 6696.6286
22 | 1137.7457 | 1412.047 | 1451.1164 | 1418.3487 | 1282.6374 | 1355.8186 | 686.3774 | 1455.1334 | 1235.5051 | 1362.0601 | 1422.7811 | 1305.2951 | 1322.6873 | 1461.5092 | 1318.6675 | 1308.0621 | 1316.0668 | 1273.6567 | 1094.0957 | 228.5431 | 1084.1386 | 1347.8434 | 1270.0648 | 1261.8479 | 1416.9264 | 1332.1995 | 1360.1952 | 1342.2765 | 1259.7297 | 582.5709 | 1160.7278 | 38266.6749 | 1234.4089 | 8815.9116 | 228.5431 | 7623.2304
23 | 1208.3074 | 632.5213 | 459.2339 | 1209.2296 | 1408.6023 | 683.0837 | 1178.4415 | 439.701 | 1388.687 | 1190.2925 | 328.2661 | 529.7332 | 1429.324 | 1125.0407 | 1120.2575 | 1106.0699 | 1534.0105 | 1383.7852 | 1321.9958 | 1179.3174 | 1195.2653 | 1399.2015 | 752.4867 | 1473.9009 | 612.939 | 1534.5373 | 1157.2069 | 696.3303 | 1310.7247 | 1368.8322 | 1225.181 | 33582.5061 | 1083.3066 | 7419.4421 | 328.2661 | 6431.0446
24 | 508.2648 | 1141.9974 | 1281.2665 | 1159.7198 | 1412.0985 | 1375.6416 | 1320.8639 | 1282.0988 | 1446.4824 | 1141.2041 | 1524.2189 | 1132.1752 | 1270.9625 | 1390.3045 | 1269.0723 | 1194.5353 | 1287.1517 | 269.4699 | 681.227 | 1092.7297 | 1388.1058 | 1113.1233 | 163.6192 | 417.6116 | 1191.9793 | 257.2865 | 1448.1121 | 1436.8825 | 1452.6364 | 1261.1811 | 1469.4634 | 34781.4859 | 1121.9834 | 7649.5512 | 163.6192 | 6028.6144
25 | 1077.8913 | 1174.4289 | 1267.7699 | 1263.5751 | 334.7517 | 1411.0456 | 1166.1761 | 1260.3564 | 1157.4157 | 409.3318 | 1201.4302 | 1144.2795 | 505.8573 | 1170.2377 | 1112.9229 | 1083.053 | 1388.9308 | 1255.7507 | 1303.7728 | 1508.391 | 708.3424 | 1369.5516 | 1142.2417 | 1144.8981 | 1495.0227 | 1157.0216 | 191.7221 | 1392.5374 | 1421.1572 | 1330.8684 | 1185.4131 | 34736.1447 | 1120.5208 | 7699.6765 | 191.7221 | 6848.9085
26 | 1158.3275 | 1160.6379 | 1261.6754 | 1476.4565 | 1130.6363 | 1086.4089 | 1538.6862 | 1278.1001 | 1180.0367 | 1270.5199 | 1169.412 | 634.9602 | 1399.3072 | 1384.2686 | 1450.2339 | 1191.2321 | 1472.3393 | 1132.4154 | 1210.374 | 1082.1499 | 1346.3014 | 1517.9879 | 1310.0249 | 1150.2265 | 362.852 | 1324.7216 | 1348.3156 | 195.3781 | 1126.5705 | 1230.5233 | 1143.4324 | 36724.5122 | 1184.6617 | 8305.9965 | 195.3781 | 7209.5066
27 | 1503.1319 | 1116.5101 | 1152.7032 | 1339.6659 | 1211.6057 | 1108.3037 | 1492.5338 | 1509.0269 | 218.9711 | 1362.2615 | 1222.4605 | 1169.1796 | 330.6984 | 1268.97 | 1116.4441 | 599.438 | 1181.0773 | 1426.0811 | 219.0254 | 1406.5955 | 1255.8743 | 1309.4563 | 744.4672 | 1153.0863 | 273.0481 | 1426.6577 | 176.6078 | 1186.9401 | 472.5167 | 269.8744 | 352.9235 | 30576.1361 | 986.327 | 7370.2054 | 176.6078 | 6270.2635
28 | 1177.9708 | 1284.4532 | 1085.7624 | 1366.8973 | 1435.1803 | 1101.0344 | 1242.2718 | 1157.4806 | 1216.93 | 1093.5421 | 1183.5393 | 1283.969 | 1256.5551 | 1383.2031 | 1376.0545 | 370.053 | 548.248 | 1156.5213 | 1150.68 | 1218.9891 | 1437.9156 | 328.9648 | 1109.2966 | 1240.2509 | 1526.0694 | 199.227 | 711.1188 | 369.7846 | 1312.0688 | 1195.3036 | 1346.105 | 33865.4403 | 1092.4336 | 7502.9907 | 199.227 | 5484.712
29 | 1244.2649 | 1139.8094 | 1265.0612 | 1108.438 | 1345.5724 | 468.2661 | 1144.3916 | 1291.1459 | 701.4788 | 1374.3809 | 1392.7712 | 727.5684 | 1222.5835 | 1435.5434 | 1475.1094 | 1341.1638 | 1465.6894 | 1258.5364 | 1327.9797 | 1204.8132 | 417.8632 | 1308.2888 | 1290.9473 | 1206.9847 | 1291.9099 | 484.0321 | 1223.1858 | 1364.355 | 1133.2069 | 1209.8937 | 1451.6993 | 36316.9344 | 1171.514 | 8130.5336 | 417.8632 | 7715.8036
30 | 265.5651 | 1485.7184 | 1503.2415 | 1503.3712 | 1440.4731 | 1261.2555 | 709.0693 | 1344.2254 | 519.1355 | 1494.8664 | 1263.8445 | 1204.1069 | 1354.2076 | 1319.6807 | 1197.4983 | 1524.2524 | 274.3554 | 728.3727 | 1347.3928 | 1522.9954 | 1204.3103 | 1279.3886 | 1345.8508 | 1441.1037 | 1222.1575 | 1328.6262 | 1430.3317 | 1343.0594 | 1150.4384 | 721.1981 | 1090.4929 | 36820.5859 | 1187.7608 | 8464.6141 | 265.5651 | 7799.1772
31 | 1507.3488 | 1381.0324 | 1170.3088 | 1339.128 | 531.9238 | 1256.7997 | 1390.2405 | 1372.1547 | 1280.271 | 1465.027 | 623.1428 | 1450.9631 | 1505.8749 | 1379.9687 | 387.0655 | 1115.5061 | 1397.7542 | 676.9327 | 1157.1915 | 1448.2774 | 1326.7107 | 1406.8704 | 1489.558 | 729.6927 | 1497.2353 | 1413.7185 | 1203.046 | 752.8544 | 1129.881 | 1199.2423 | 1479.6592 | 37465.3801 | 1208.5606 | 8414.1494 | 387.0655 | 7509.438
32 | 1288.0517 | 1345.9584 | 231.1126 | 1257.1862 | 393.2387 | 1174.074 | 456.867 | 1163.2223 | 1251.618 | 1459.6433 | 1330.8024 | 1145.5701 | 1506.8107 | 1147.7833 | 1122.7403 | 518.9461 | 1479.0041 | 1114.0304 | 1347.6808 | 174.8899 | 243.5143 | 1208.3298 | 1488.1984 | 1280.1061 | 1230.3157 | 377.9958 | 439.2999 | 364.5999 | 1269.5377 | 1440.6386 | 1213.1587 | 31464.9255 | 1014.9976 | 6885.3976 | 174.8899 | 6000.806
33 | 1418.7442 | 1113.0961 | 364.0218 | 1080.0234 | 1329.8941 | 1523.0439 | 176.8147 | 704.8569 | 1515.6619 | 1174.3774 | 728.7193 | 1142.6774 | 1108.5779 | 1243.258 | 643.6835 | 166.7838 | 1169.7107 | 1324.5174 | 1395.8706 | 1382.457 | 1182.6783 | 1307.0811 | 1431.6719 | 1362.4251 | 444.4326 | 1090.2117 | 1466.9208 | 1450.2545 | 1422.6842 | 1126.0273 | 1142.5891 | 34133.7667 | 1101.0892 | 7610.6165 | 166.7838 | 7005.6381
34 | 1240.7094 | 1420.9273 | 1474.6997 | 1157.7131 | 1128.2149 | 682.8359 | 1190.1017 | 715.0761 | 619.9677 | 1347.3395 | 1320.2168 | 1311.1683 | 1100.0479 | 323.3755 | 1110.2423 | 1372.8387 | 343.3214 | 1097.7614 | 481.4632 | 1106.0175 | 1263.7738 | 1387.5957 | 1402.1852 | 1357.5054 | 1109.2924 | 1167.5035 | 1129.2361 | 688.7093 | 392.3325 | 651.7778 | 1487.6993 | 32581.649 | 1051.0209 | 7512.4598 | 323.3755 | 6737.1917
35 | 1280.1652 | 1505.4688 | 563.7994 | 766.3515 | 1095.2117 | 1210.0983 | 1284.02 | 641.6659 | 1459.5471 | 255.2697 | 1270.2567 | 1320.4435 | 669.7428 | 1501.9995 | 1497.6217 | 305.4437 | 617.2099 | 1515.9927 | 1135.0996 | 1177.8268 | 1144.3771 | 1466.1266 | 1525.3934 | 1370.6926 | 1405.0961 | 616.9527 | 534.5877 | 392.2136 | 1141.8636 | 1188.6258 | 1221.2007 | 33080.3645 | 1067.1085 | 7382.1686 | 255.2697 | 7118.9252
36 | 271.3561 | 1202.119 | 649.5471 | 299.3252 | 485.065 | 1169.1987 | 1229.1956 | 1219.495 | 1278.9848 | 1467.5711 | 1341.431 | 1325.2865 | 1410.2129 | 389.2424 | 1182.0466 | 1363.8418 | 598.9286 | 1343.8982 | 554.4459 | 1371.7832 | 577.2714 | 1236.9932 | 1081.5391 | 1513.251 | 374.3236 | 753.3451 | 1509.2198 | 1353.9543 | 1317.4823 | 1260.0192 | 1252.0562 | 32382.4299 | 1044.5945 | 7138.218 | 271.3561 | 5305.8067
37 | 1211.9278 | 499.8296 | 1465.5067 | 1431.5149 | 1242.9058 | 442.676 | 1203.1822 | 188.4889 | 1200.9694 | 1494.101 | 1514.9592 | 1284.6684 | 1485.7606 | 1250.7266 | 1365.0544 | 1107.7315 | 1341.1702 | 1299.027 | 1203.3361 | 1375.363 | 1470.4496 | 560.2746 | 344.4999 | 1435.421 | 1104.2165 | 1527.7224 | 542.4225 | 1516.6557 | 1327.4719 | 1388.2611 | 1366.919 | 36193.2134 | 1167.523 | 8027.6404 | 188.4889 | 7031.2126
38 | 1402.6107 | 186.1211 | 634.7589 | 1167.4588 | 1373.8176 | 1398.7723 | 1355.773 | 1277.2946 | 1087.3224 | 1167.1323 | 1116.3032 | 512.8962 | 1271.8378 | 503.7328 | 1246.576 | 1365.1556 | 1327.9798 | 1501.3928 | 1249.074 | 1262.4083 | 429.3222 | 1388.0962 | 1254.891 | 1210.1675 | 1132.9865 | 424.9199 | 1187.5544 | 1444.9334 | 365.6471 | 1132.1119 | 1422.3052 | 33801.3537 | 1090.3662 | 7720.3224 | 186.1211 | 6936.5193
39 | 1246.1152 | 486.7153 | 1284.504 | 1410.2875 | 1145.3581 | 1403.581 | 1140.5702 | 633.2976 | 1240.8505 | 601.0867 | 1404.8473 | 386.4853 | 1219.7766 | 1320.0195 | 1104.3519 | 1332.5875 | 1472.6216 | 1507.2529 | 1319.0517 | 1127.4366 | 1290.6863 | 229.5387 | 1177.8371 | 1322.9021 | 1094.4597 | 1252.5846 | 419.2657 | 293.7675 | 1211.9213 | 1509.3809 | 1492.1979 | 34081.339 | 1099.398 | 7466.9597 | 229.5387 | 5790.3554
40 | 1252.1691 | 1259.8583 | 1383.4511 | 211.7478 | 1423.0346 | 1476.816 | 1412.1554 | 1165.7648 | 629.7726 | 1523.6719 | 1367.3549 | 1315.8202 | 1418.6649 | 1487.8997 | 1231.1605 | 1211.9424 | 1336.1797 | 1258.2971 | 294.9776 | 476.8918 | 1361.5735 | 1415.7848 | 1290.2016 | 1527.7071 | 1180.9695 | 1086.1948 | 1300.4184 | 181.4168 | 245.1253 | 704.0222 | 1343.037 | 34774.0812 | 1121.7446 | 8120.4742 | 181.4168 | 7171.0226
41 | 621.6208 | 1185.7115 | 656.9341 | 357.8339 | 1097.4606 | 1401.9052 | 1406.7842 | 1485.049 | 559.1482 | 1473.9859 | 1388.5513 | 1153.175 | 748.2266 | 1443.5522 | 257.818 | 1382.6469 | 1377.5392 | 1319.9356 | 557.5528 | 1313.255 | 1454.1249 | 627.2243 | 1085.5892 | 528.2977 | 1304.5938 | 1227.4378 | 1211.399 | 1309.6172 | 1189.7814 | 1176.9039 | 547.3096 | 32850.9648 | 1059.7085 | 7484.2425 | 257.818 | 6728.2503
42 | 1374.3667 | 1222.305 | 1142.3078 | 198.8642 | 1323.5382 | 199.7819 | 1539.0067 | 1435.8641 | 1386.1099 | 646.3341 | 1168.1489 | 1332.2424 | 1192.7515 | 259.6314 | 1523.0224 | 1420.518 | 1504.7297 | 1122.1068 | 1237.8258 | 1467.0873 | 1290.4387 | 1370.961 | 1111.3835 | 1086.6119 | 1158.0969 | 697.8119 | 675.3887 | 1149.771 | 751.5849 | 180.1493 | 1363.6856 | 33532.4263 | 1081.6912 | 7809.2516 | 180.1493 | 7000.1706
43 | 1418.4576 | 1274.0839 | 368.9893 | 1133.6326 | 731.188 | 229.0662 | 1260.3864 | 1297.0845 | 1390.749 | 1384.1018 | 1304.8594 | 1240.6001 | 658.9422 | 1383.5372 | 1190.1247 | 401.5443 | 1314.3634 | 1281.5083 | 1412.6574 | 1523.1912 | 1154.0265 | 1438.8008 | 1394.56 | 1403.3792 | 1445.7944 | 1218.981 | 709.2454 | 1187.7057 | 1471.0954 | 1473.1626 | 1084.0409 | 36179.8595 | 1167.0922 | 8037.8901 | 229.0662 | 6415.8039
44 | 433.2524 | 1152.0755 | 529.7769 | 1498.2217 | 610.8051 | 1533.1598 | 566.3876 | 1460.4558 | 1409.9808 | 1252.8971 | 1492.234 | 1427.6505 | 706.6623 | 1462.9347 | 1162.7113 | 1134.691 | 1354.3952 | 1095.9637 | 596.1413 | 514.8014 | 1222.5073 | 589.3774 | 1469.8514 | 1105.4881 | 1513.4966 | 758.445 | 1409.6801 | 1461.0827 | 1100.6153 | 250.8772 | 1320.2625 | 33596.8817 | 1083.7704 | 7731.2817 | 250.8772 | 6323.679
45 | 1312.3898 | 1213.8333 | 1539.2445 | 189.1818 | 1470.3607 | 1515.3961 | 1144.7121 | 1168.5923 | 503.8339 | 1230.622 | 688.5732 | 639.4992 | 1280.7501 | 1196.6648 | 1365.9606 | 1400.4545 | 1499.8423 | 1500.7345 | 196.5876 | 1078.9461 | 363.1241 | 1126.7291 | 1086.7959 | 1085.1456 | 1494.9857 | 1438.9921 | 526.7592 | 1301.2052 | 1402.1516 | 1506.8829 | 288.7887 | 33757.7395 | 1088.9593 | 7639.9791 | 189.1818 | 6708.5355
46 | 403.6007 | 404.8909 | 1132.7814 | 1374.8281 | 1334.0205 | 1458.3631 | 1213.8324 | 1266.3546 | 1228.1802 | 1212.9892 | 1212.0623 | 1408.09 | 1469.4106 | 1424.3125 | 1510.3669 | 342.4343 | 1151.3006 | 1484.6409 | 264.5206 | 1093.907 | 1393.1294 | 1371.4314 | 1368.7976 | 211.5451 | 1223.9316 | 1118.2296 | 414.5739 | 1358.6524 | 1519.4472 | 1202.1713 | 1485.5076 | 35058.3038 | 1130.913 | 7712.7944 | 211.5451 | 7067.1615
47 | 1370.583 | 624.3202 | 634.1581 | 418.6001 | 1521.1823 | 1218.1238 | 1097.2243 | 1369.3023 | 1127.4166 | 264.761 | 1206.8645 | 1245.2945 | 506.3113 | 1078.7359 | 483.514 | 1105.5909 | 1089.848 | 1171.9824 | 1526.599 | 1328.3688 | 612.3045 | 1384.9733 | 180.3999 | 498.2657 | 1399.9835 | 1359.6529 | 621.4725 | 1112.3954 | 1413.4052 | 1366.4981 | 555.5851 | 30893.7169 | 996.5715 | 6889.5571 | 180.3999 | 6557.1432
48 | 1482.6942 | 1316.2068 | 1159.7502 | 1289.6887 | 1297.4756 | 1452.2289 | 1303.6428 | 1254.2051 | 1513.7222 | 1347.3738 | 1128.9729 | 1439.5208 | 1446.1232 | 1501.7593 | 1245.6077 | 1394.7391 | 1448.1761 | 1089.9064 | 1277.6435 | 1438.3414 | 1217.4268 | 1332.4498 | 1104.127 | 1195.829 | 1516.3282 | 443.5892 | 1432.4604 | 1357.2926 | 1179.7015 | 1126.9501 | 212.5535 | 38946.4866 | 1256.3383 | 9106.8204 | 212.5535 | 8382.0761
49 | 1237.7395 | 1483.1473 | 1322.3022 | 1315.1168 | 729.1638 | 463.6243 | 1418.4311 | 1354.0754 | 1450.301 | 1275.192 | 1160.0724 | 1464.7801 | 248.9675 | 1281.6567 | 1389.0744 | 161.6951 | 1333.4568 | 1446.4287 | 1080.962 | 1371.7071 | 1424.0828 | 1103.3363 | 671.9103 | 1356.5018 | 1277.8916 | 1164.6457 | 554.3881 | 1302.6407 | 1112.0331 | 1247.0021 | 1273.1261 | 35475.4528 | 1144.3694 | 7960.8229 | 161.6951 | 7431.3145
50 | 1212.125 | 1396.5504 | 300.2669 | 376.7922 | 1231.6611 | 255.6484 | 175.7026 | 1390.4097 | 570.0378 | 319.0212 | 1496.2006 | 1430.4194 | 672.2014 | 1143.823 | 1275.3574 | 1212.3894 | 1243.5941 | 1466.03 | 1468.4932 | 640.6528 | 1324.151 | 1350.6316 | 489.2521 | 1251.3259 | 1508.5883 | 485.0731 | 1525.5955 | 1316.6051 | 1302.1784 | 1520.5379 | 1298.039 | 32649.3549 | 1053.205 | 7132.1499 | 175.7026 | 4948.7468
51 | 1128.8447 | 1471.7052 | 1536.7416 | 1149.5108 | 1345.9491 | 1264.2743 | 1240.6164 | 1289.0355 | 168.1391 | 1254.8393 | 1124.0533 | 1094.362 | 1522.6023 | 1267.5884 | 1165.0103 | 1148.7604 | 560.2661 | 1415.0032 | 1293.7878 | 741.8578 | 1291.7834 | 1508.6264 | 1246.2451 | 1431.3355 | 1086.1552 | 1146.699 | 1198.6035 | 662.4029 | 1369.132 | 1511.0612 | 1291.5245 | 36926.5163 | 1191.1779 | 8188.6996 | 168.1391 | 7616.469
52 | 1380.8513 | 1527.3118 | 1324.5867 | 1180.3893 | 1426.5168 | 1101.6308 | 1474.5366 | 1373.1171 | 1457.1662 | 1080.0869 | 736.6434 | 1232.6765 | 1385.5036 | 618.6829 | 1382.6887 | 1355.9417 | 1255.7194 | 1519.322 | 1139.2284 | 1330.5531 | 1437.6945 | 1361.4577 | 1396.0559 | 603.5673 | 1100.2988 | 1163.9322 | 1510.4261 | 507.5619 | 1515.2594 | 159.6835 | 1446.3986 | 37485.4891 | 1209.2093 | 8591.0369 | 159.6835 | 7643.2998
53 | 1215.9468 | 1373.119 | 1095.625 | 1445.3754 | 431.1651 | 1116.1237 | 1503.9162 | 1253.319 | 1533.828 | 1278.3607 | 580.0851 | 508.4402 | 1341.3689 | 1363.4382 | 1326.3783 | 1167.224 | 1240.7506 | 1257.0479 | 1378.4604 | 1477.8499 | 1338.9862 | 1143.7329 | 1344.5592 | 419.501 | 1421.3607 | 1416.7729 | 1386.3147 | 1261.042 | 1316.7821 | 1335.8 | 1254.9234 | 37527.5977 | 1210.5677 | 8405.0231 | 419.501 | 7858.8402
54 | 382.7888 | 1331.8457 | 1445.0974 | 1337.5219 | 1435.1046 | 433.4165 | 529.9502 | 1133.7113 | 1403.2968 | 1134.795 | 1397.1699 | 1321.2106 | 1468.9111 | 316.047 | 1247.7012 | 1138.4142 | 203.2603 | 158.9318 | 1237.0544 | 1250.8228 | 1276.493 | 1234.5682 | 269.7865 | 1240.3316 | 281.4203 | 1090.8934 | 1444.8697 | 1343.8451 | 1427.2405 | 1127.5121 | 1508.3168 | 32552.329 | 1050.0751 | 7122.3149 | 158.9318 | 6512.6777
55 | 1438.524 | 1415.3584 | 1452.8659 | 1448.1171 | 1441.1953 | 600.307 | 1414.9501 | 206.4643 | 1441.4006 | 1208.5539 | 297.1192 | 1217.8495 | 1246.5798 | 1471.2144 | 1220.4156 | 617.558 | 1307.6754 | 331.1336 | 430.1637 | 1080.1196 | 485.6462 | 1187.154 | 1401.7284 | 1155.3261 | 1218.956 | 1206.9055 | 1389.1155 | 1252.887 | 1152.0841 | 1141.7858 | 1521.7443 | 34400.8982 | 1109.7064 | 7646.321 | 206.4643 | 5472.7121
56 | 1399.3906 | 1113.7487 | 1309.4972 | 1534.916 | 1355.2384 | 1270.3275 | 434.3089 | 523.6068 | 1438.4725 | 1122.4421 | 1472.1446 | 1129.1766 | 263.9337 | 1320.3373 | 1222.1939 | 1360.4713 | 1131.2015 | 1480.4129 | 1242.2357 | 1286.6841 | 628.3093 | 1472.4159 | 1406.5757 | 1151.4362 | 1380.3781 | 1464.8089 | 400.9106 | 1125.3027 | 1345.7902 | 230.5043 | 1476.9058 | 35494.0778 | 1144.9703 | 8110.2194 | 230.5043 | 7270.1135
57 | 715.9098 | 441.3583 | 300.5695 | 1418.9695 | 1114.4004 | 1483.9025 | 1200.8792 | 1409.1987 | 367.9082 | 1509.6693 | 1088.592 | 1450.2493 | 1221.3999 | 1210.1831 | 1158.8341 | 1122.9233 | 1522.0934 | 215.1847 | 1403.5957 | 1260.4351 | 1346.9042 | 370.9061 | 242.2572 | 1309.7546 | 1527.1118 | 1107.7717 | 595.403 | 1103.8223 | 573.3993 | 725.2091 | 1345.7839 | 31864.5793 | 1027.8897 | 7305.0468 | 215.1847 | 6257.0268
58 | 1511.1498 | 614.0664 | 1342.7233 | 577.5652 | 1535.91 | 1299.0513 | 1185.5445 | 1291.0732 | 1481.8593 | 741.4083 | 1290.477 | 1189.8516 | 1300.7654 | 1103.3768 | 1106.9552 | 518.6315 | 1150.9333 | 1354.0271 | 1360.0657 | 1391.7775 | 1224.701 | 665.603 | 1406.6106 | 1080.8927 | 1486.9209 | 290.6673 | 1097.4651 | 1145.0154 | 1447.7857 | 236.4588 | 1441.0671 | 34870.3999 | 1124.8516 | 7936.2721 | 236.4588 | 7173.175
59 | 510.8177 | 710.9047 | 1420.3002 | 1450.8854 | 561.0736 | 1240.6886 | 1399.7575 | 1098.8477 | 1340.1512 | 1337.1594 | 1355.1342 | 1302.5319 | 1412.7873 | 1109.3739 | 1126.2739 | 1442.4121 | 1273.288 | 1446.857 | 624.5338 | 1387.0537 | 1373.9892 | 1516.4302 | 1120.0953 | 1215.2665 | 1435.4502 | 1323.7577 | 1487.5729 | 1408.1452 | 1453.9428 | 1122.6405 | 1385.4052 | 38393.5274 | 1238.5009 | 8607.8847 | 510.8177 | 7294.4278
60 | 1264.8934 | 1529.1354 | 1442.6939 | 1394.0573 | 156.056 | 1241.8133 | 1430.1535 | 1254.8305 | 1240.3325 | 1318.0225 | 1349.9818 | 1460.4158 | 1527.8205 | 1139.1136 | 630.2618 | 1530.0486 | 566.2942 | 1437.0499 | 1108.0843 | 1278.0795 | 1426.5366 | 1379.1907 | 1339.6836 | 1183.0717 | 1406.0046 | 1309.0516 | 1395.9472 | 1391.5293 | 1157.4806 | 286.505 | 1129.4293 | 37703.5684 | 1216.2441 | 8782.5384 | 156.056 | 7976.355
61 | 1262.449 | 1191.9402 | 1092.4332 | 1414.9161 | 454.9301 | 1252.2851 | 554.3207 | 498.8185 | 350.2443 | 1525.0847 | 686.2698 | 693.4619 | 1178.1747 | 1326.5684 | 1525.7065 | 1091.7215 | 1390.2481 | 1122.4998 | 1509.8928 | 1184.7343 | 277.3536 | 677.8851 | 1094.5253 | 1094.7085 | 1524.7094 | 1357.9876 | 1433.847 | 581.2025 | 1273.5253 | 1404.0862 | 1345.2328 | 33371.7631 | 1076.5085 | 7337.2297 | 277.3536 | 6258.6223
62 | 596.5989 | 1443.9962 | 1476.4892 | 1183.1307 | 1399.4767 | 1484.9663 | 1156.8994 | 1233.6894 | 1539.0725 | 1099.4081 | 1263.5525 | 1120.6004 | 290.7167 | 504.6674 | 498.0217 | 591.1491 | 330.4016 | 426.453 | 1465.7876 | 1090.4258 | 1127.877 | 544.8892 | 1474.0579 | 1270.074 | 1512.1039 | 1508.2997 | 1237.1641 | 1423.7622 | 1504.4804 | 659.3904 | 1271.3331 | 33728.9351 | 1088.0302 | 7573.4328 | 290.7167 | 5530.1157
63 | 532.562 | 1266.5443 | 728.0289 | 412.1261 | 1363.8802 | 371.7035 | 1098.8137 | 1466.6409 | 713.8262 | 1271.0042 | 1137.4086 | 1482.5169 | 1486.88 | 1529.7672 | 1316.8064 | 669.2469 | 1166.2408 | 1399.3904 | 1115.3014 | 608.8753 | 1354.3738 | 1463.2316 | 1285.8776 | 1537.1818 | 1518.442 | 1508.6551 | 1119.5559 | 605.0836 | 177.0455 | 209.6975 | 1429.549 | 33346.2573 | 1075.6857 | 7882.4913 | 177.0455 | 5773.6586
64 | 1476.7001 | 1477.3923 | 1171.2351 | 1182.9729 | 1120.6908 | 1231.7708 | 1463.6414 | 1373.0041 | 1478.2231 | 1226.6806 | 1522.1406 | 1492.1916 | 1521.0552 | 1116.0524 | 1295.3967 | 1255.3178 | 1105.817 | 1214.1381 | 1120.1656 | 1502.9313 | 1396.3416 | 1521.2693 | 546.5592 | 1269.797 | 1311.3837 | 486.0291 | 1505.4609 | 1232.7758 | 1205.8668 | 1133.8349 | 1256.0294 | 39212.8652 | 1264.9311 | 8904.2835 | 486.0291 | 7873.275
65 | 1453.6508 | 1253.2121 | 1313.2015 | 1254.9313 | 1358.5434 | 1494.7867 | 1167.2262 | 1110.4804 | 1198.8337 | 1206.5467 | 1105.3239 | 1370.3576 | 1451.3379 | 1447.0142 | 1148.2627 | 1379.1377 | 1120.8035 | 1096.3982 | 352.075 | 1518.5137 | 1326.7931 | 1445.5407 | 1192.0366 | 1289.9224 | 1165.142 | 500.3662 | 1538.8834 | 1232.5323 | 429.0097 | 432.9151 | 1114.4198 | 36468.1984 | 1176.3935 | 8622.9634 | 352.075 | 7941.9838
66 | 1256.7401 | 226.968 | 1279.8656 | 1202.0718 | 1091.7837 | 1159.8292 | 1441.4775 | 1165.8364 | 275.1233 | 1424.7086 | 1158.0051 | 654.7259 | 759.6622 | 1260.695 | 430.5868 | 1396.8179 | 472.1519 | 217.1865 | 1211.603 | 502.5385 | 1357.521 | 1250.6249 | 1286.0522 | 197.9002 | 1097.6154 | 1197.6596 | 605.002 | 1316.9412 | 1166.9481 | 1261.4726 | 1459.3344 | 30785.4483 | 993.079 | 6724.4233 | 197.9002 | 5588.4056
67 | 1489.4661 | 1412.5674 | 1221.1748 | 1388.4322 | 1518.1353 | 1106.5597 | 1273.3498 | 1394.4857 | 471.1105 | 1360.9487 | 1250.8305 | 554.1972 | 1419.2141 | 1168.4475 | 190.1987 | 1284.9892 | 1382.5924 | 1299.0968 | 1447.7101 | 434.4248 | 432.2409 | 1516.6471 | 676.6956 | 1440.7354 | 1356.0024 | 1370.2772 | 1213.2865 | 1163.6118 | 1383.5692 | 1314.9704 | 1116.2609 | 36052.2289 | 1162.9751 | 8059.3571 | 190.1987 | 6471.253
68 | 1229.0999 | 484.8299 | 1405.9038 | 625.4602 | 1518.455 | 199.5723 | 673.3997 | 488.4278 | 1238.4973 | 1161.6132 | 1350.4401 | 1208.4646 | 611.218 | 641.1947 | 1534.6252 | 1477.6991 | 1267.7118 | 1290.6754 | 1334.9821 | 1332.1177 | 328.8728 | 1249.0027 | 1121.6789 | 534.2301 | 1145.8141 | 212.089 | 1389.2394 | 1492.2018 | 756.5121 | 1421.7163 | 1403.4147 | 32129.1594 | 1036.4245 | 7136.8791 | 199.5723 | 6136.7208
69 | 1204.1562 | 1425.9565 | 196.4096 | 1537.7716 | 1352.0582 | 727.2659 | 1165.9874 | 1390.4076 | 1276.0855 | 1258.1149 | 1515.3881 | 1189.9294 | 1311.1291 | 1225.7127 | 1278.1584 | 1308.6967 | 1112.8492 | 330.0944 | 1189.3029 | 1433.3299 | 1403.065 | 1526.291 | 1175.7684 | 428.3086 | 1287.9506 | 1534.1074 | 257.8446 | 1126.0313 | 1359.9729 | 1342.8423 | 1326.1673 | 36197.1534 | 1167.6501 | 8042.0427 | 196.4096 | 7336.3019
70 | 1492.6485 | 448.1632 | 657.9359 | 1369.0288 | 321.565 | 1092.7236 | 1357.5809 | 1114.3806 | 1430.1873 | 1090.3611 | 1208.5198 | 1249.2787 | 470.3582 | 714.0311 | 1273.5482 | 1127.6034 | 1107.5581 | 1527.8733 | 1190.8068 | 1283.8104 | 1082.3171 | 1413.1868 | 1406.3006 | 1484.0668 | 520.8133 | 1097.292 | 1361.1307 | 1373.7193 | 1233.5296 | 1198.0557 | 1524.4482 | 35222.8232 | 1136.2201 | 7816.6974 | 321.565 | 6739.6461
71 | 1477.4635 | 1179.8172 | 1092.1392 | 497.438 | 1276.6333 | 1085.121 | 1493.9686 | 703.8321 | 1383.9666 | 344.8527 | 1380.4069 | 1387.161 | 1473.2579 | 1450.4265 | 381.8824 | 1263.92 | 209.0599 | 1312.4996 | 1267.4945 | 1081.5992 | 1230.4719 | 1455.5903 | 1319.9035 | 1149.4554 | 1173.5747 | 1328.7946 | 1525.2688 | 1227.5016 | 1211.0722 | 456.0449 | 1282.842 | 35103.4601 | 1132.3697 | 8038.3752 | 209.0599 | 6746.9276
72 | 1128.4409 | 318.4721 | 1265.6983 | 407.0119 | 658.6483 | 1355.1769 | 1283.7588 | 1264.512 | 1147.4392 | 1191.9572 | 440.4278 | 1515.5083 | 1445.9925 | 1317.4305 | 1240.0832 | 1428.0071 | 653.6674 | 1333.7484 | 1200.3261 | 1482.6729 | 1530.4545 | 1115.5816 | 1300.6452 | 1522.6386 | 1494.5079 | 1155.3124 | 1281.5451 | 1446.25 | 1309.4602 | 416.9892 | 1500.4016 | 36152.7661 | 1166.2183 | 8231.4788 | 318.4721 | 6417.207
73 | 1269.3156 | 178.0179 | 1183.732 | 1452.8578 | 1116.1559 | 175.549 | 472.9731 | 1087.6407 | 1376.6352 | 1304.0828 | 658.0287 | 1176.7503 | 1511.355 | 1187.2474 | 1219.7947 | 1405.8464 | 714.1584 | 1351.928 | 393.7407 | 530.4726 | 1518.5641 | 1444.0221 | 1204.9658 | 1195.8061 | 1168.6714 | 1319.5338 | 1262.2898 | 1393.6693 | 459.4642 | 1238.1502 | 1536.9341 | 33508.3531 | 1080.9146 | 7568.4512 | 175.549 | 5848.6013
74 | 1498.0587 | 394.9362 | 1337.5778 | 697.2743 | 1406.8231 | 1412.2331 | 547.9953 | 1346.0123 | 1300.2507 | 1279.673 | 1247.8339 | 1348.3518 | 1374.2483 | 1353.5367 | 1286.6422 | 1304.9868 | 1332.3381 | 1177.1529 | 209.9205 | 1220.8042 | 1162.6513 | 1283.9149 | 1454.8195 | 550.8946 | 649.1045 | 682.5951 | 1098.6842 | 1115.491 | 1510.4627 | 1412.6437 | 1264.9191 | 35262.8304 | 1137.5107 | 7768.7012 | 209.9205 | 6835.5038
75 | 1145.8264 | 1356.7683 | 1437.4303 | 645.2806 | 1535.3996 | 1482.4728 | 493.418 | 1174.1367 | 627.4026 | 1151.5051 | 761.8288 | 1388.05 | 1134.3822 | 1503.0685 | 1333.8406 | 1334.7803 | 1256.617 | 727.5821 | 1135.8365 | 1258.9111 | 1512.1438 | 721.3916 | 656.3556 | 1513.4012 | 1485.233 | 1128.2835 | 348.7076 | 1480.6543 | 585.2822 | 1131.3147 | 459.5447 | 33906.8495 | 1093.7693 | 7932.677 | 348.7076 | 7334.0267
76 | 1254.1452 | 1429.0422 | 1219.978 | 1405.0673 | 1248.1288 | 1294.239 | 1319.7721 | 1475.5252 | 762.5975 | 1245.6223 | 1521.162 | 1101.569 | 1317.295 | 1080.8022 | 1400.3376 | 468.5494 | 1152.4004 | 1453.8983 | 1519.6442 | 1463.3122 | 224.5757 | 1310.2837 | 1397.7289 | 1141.0884 | 1400.389 | 1155.1968 | 1135.5971 | 703.0274 | 1208.3802 | 1479.2287 | 1271.9202 | 37560.5041 | 1211.6292 | 8400.2437 | 224.5757 | 7682.7179
77 | 557.4076 | 1084.1933 | 1091.9931 | 1211.0199 | 1327.7294 | 333.7454 | 1493.6247 | 1394.15 | 1378.6116 | 713.2899 | 1450.617 | 1502.832 | 230.5399 | 1470.0805 | 1320.6754 | 1439.5962 | 1417.4144 | 1297.5657 | 1131.6371 | 1511.7047 | 1126.5572 | 1428.9498 | 1171.6938 | 1138.1616 | 1483.6125 | 1335.6415 | 652.757 | 487.0107 | 1334.177 | 504.6067 | 1147.5707 | 35169.1666 | 1134.4892 | 8045.703 | 230.5399 | 7099.7136
78 | 1343.3226 | 1277.931 | 1140.0133 | 1138.5037 | 1407.622 | 1088.7435 | 1523.2088 | 1317.763 | 655.3029 | 1392.8705 | 1332.0236 | 1130.1448 | 1282.5974 | 1109.2099 | 1268.7279 | 311.8228 | 1104.7611 | 1524.6455 | 1331.9946 | 1409.6169 | 1433.5327 | 1226.6637 | 1358.2776 | 1384.0868 | 1383.763 | 243.8749 | 1200.6055 | 1455.1207 | 1207.774 | 1430.7838 | 1297.3639 | 37712.6723 | 1216.5378 | 8444.1876 | 243.8749 | 8219.912
79 | 1295.3448 | 1243.1208 | 1381.1338 | 1539.0916 | 743.9336 | 1394.732 | 640.3922 | 1153.3214 | 1509.5543 | 1115.7357 | 1235.6864 | 668.2706 | 376.8617 | 697.7488 | 1258.9593 | 726.8942 | 1389.826 | 614.8616 | 1077.7995 | 1445.5315 | 1119.7412 | 1517.9681 | 1178.9768 | 1429.1631 | 538.4446 | 236.9907 | 1376.9243 | 1293.022 | 1432.3439 | 485.9472 | 1083.2945 | 33201.6162 | 1071.0199 | 7550.0076 | 236.9907 | 6757.179
80 | 1172.1151 | 1455.4196 | 229.3019 | 1518.0878 | 1274.0741 | 305.7383 | 1283.3879 | 1282.8184 | 1249.0427 | 1384.6468 | 1098.3573 | 1142.3918 | 1150.2655 | 1424.8662 | 1291.5943 | 1176.8703 | 1148.3552 | 1244.0811 | 1346.6136 | 1214.2937 | 1326.3022 | 1354.4045 | 1126.5894 | 1280.4414 | 608.7278 | 1219.5481 | 744.8296 | 1213.5173 | 1196.8441 | 1187.3892 | 484.1326 | 35135.0476 | 1133.3886 | 8066.6704 | 229.3019 | 7238.1246
81 | 702.6559 | 1278.1008 | 1381.8003 | 1110.7436 | 503.6241 | 1347.3716 | 1194.4089 | 1089.4866 | 414.8534 | 1467.9551 | 1281.5435 | 1224.3463 | 1123.1258 | 650.7791 | 1230.3555 | 1131.2584 | 1356.0806 | 1291.8148 | 1176.847 | 1092.5968 | 1441.8907 | 371.4507 | 1258.6338 | 558.2925 | 1251.5403 | 1166.7114 | 1455.9126 | 1103.3464 | 1175.7468 | 1506.4212 | 411.7125 | 33751.407 | 1088.7551 | 7664.3816 | 371.4507 | 7165.8877
82 | 1481.2543 | 1164.0527 | 656.8582 | 274.3017 | 485.3184 | 1085.3903 | 1425.3555 | 1382.132 | 394.7518 | 1394.5163 | 1244.4054 | 1227.3578 | 1287.7653 | 1502.3534 | 1457.3254 | 1265.3875 | 1295.5091 | 247.2856 | 1243.3883 | 1449.9277 | 1078.5054 | 1174.5758 | 399.2289 | 1527.6637 | 1354.5141 | 1505.5891 | 1497.8343 | 700.1601 | 1157.215 | 1165.0964 | 1157.2962 | 34682.316 | 1118.7844 | 7800.6771 | 247.2856 | 6572.5313
83 | 1171.3606 | 1232.2698 | 1356.8488 | 1196.4889 | 1343.5646 | 1253.5308 | 1111.8645 | 1269.8746 | 423.5516 | 1211.1038 | 231.1541 | 1345.2225 | 1149.5139 | 1460.0354 | 1364.064 | 1518.6245 | 190.5204 | 1535.9828 | 1207.9568 | 1086.1706 | 1133.1565 | 1147.4666 | 1452.0553 | 437.5184 | 1251.3673 | 1513.7111 | 212.5907 | 1329.9517 | 1248.74 | 1301.6243 | 1463.0434 | 35150.9281 | 1133.9009 | 7784.3801 | 190.5204 | 7090.4557
84 | 1179.2374 | 222.2629 | 1416.6385 | 1407.8391 | 299.5505 | 1412.768 | 1174.3182 | 1487.3843 | 1083.0522 | 1446.6213 | 1410.9703 | 1422.3592 | 1401.7855 | 1335.3936 | 544.7009 | 1251.1579 | 1236.1946 | 1377.4217 | 1448.9282 | 446.3546 | 1163.648 | 319.359 | 1083.073 | 1507.1548 | 1445.5536 | 1236.2802 | 1447.0042 | 1408.6732 | 1150.8196 | 682.1775 | 1146.2215 | 35594.9034 | 1148.2227 | 8153.9212 | 222.2629 | 7112.6146
85 | 1404.1878 | 1240.225 | 1273.6727 | 164.9 | 1340.6818 | 1508.186 | 410.1689 | 1363.014 | 1104.9828 | 1285.4211 | 1243.5056 | 1454.6345 | 1506.8182 | 1208.9745 | 1470.8394 | 1080.1179 | 419.2613 | 1518.7942 | 1335.2956 | 1201.839 | 1362.0063 | 1132.5103 | 1267.5395 | 1150.7934 | 1374.4299 | 582.5019 | 1495.5008 | 1426.192 | 633.8047 | 305.4999 | 1422.9105 | 35689.2097 | 1151.2648 | 8331.7486 | 164.9 | 7342.0223
86 | 1157.1414 | 1302.6907 | 1339.1832 | 659.8152 | 1354.6564 | 1164.5647 | 1093.6831 | 283.2243 | 1487.0563 | 1336.1757 | 1240.0492 | 1426.7162 | 1512.9095 | 1331.8312 | 1327.2254 | 1402.9937 | 461.3979 | 1265.2821 | 1196.7939 | 1283.3759 | 1134.7873 | 1308.4416 | 1346.9234 | 502.1298 | 487.7171 | 1340.2369 | 1432.6653 | 1473.6748 | 427.7871 | 1281.761 | 705.3945 | 35068.2849 | 1131.235 | 8163.3356 | 283.2243 | 7891.7889
87 | 1283.8499 | 1218.043 | 1356.6029 | 1141.1539 | 1327.2362 | 394.5871 | 267.19 | 1438.7 | 192.2088 | 1371.3244 | 1237.6755 | 1514.174 | 1190.8319 | 1123.1081 | 1111.253 | 1282.8038 | 305.3063 | 1390.9301 | 1383.7573 | 1470.2605 | 1367.3169 | 1286.3007 | 1271.439 | 1084.01 | 391.6446 | 1329.891 | 1128.9162 | 1147.4709 | 1083.9769 | 631.4504 | 1374.7683 | 34098.1815 | 1099.9413 | 7751.9965 | 192.2088 | 6988.6629
88 | 1410.85 | 1352.6029 | 1085.488 | 1182.8436 | 1442.7782 | 1307.1186 | 585.1795 | 1184.5799 | 1173.8767 | 1503.036 | 1348.8797 | 200.7151 | 1413.2083 | 1502.564 | 1197.5881 | 1287.0175 | 1201.091 | 1154.0237 | 1218.2699 | 1359.046 | 488.8193 | 652.9738 | 436.3885 | 1148.7671 | 372.7098 | 1440.2034 | 1258.7298 | 548.5741 | 1178.7484 | 1264.5612 | 1398.1756 | 34299.4079 | 1106.4325 | 7614.4807 | 200.7151 | 5858.3466
89 | 270.9393 | 478.0915 | 1218.2821 | 1114.4441 | 1104.0589 | 1193.4372 | 1171.5967 | 1417.6019 | 628.0837 | 1467.1244 | 1151.2322 | 1335.0284 | 1248.0234 | 243.4828 | 1250.9962 | 1467.2375 | 1274.628 | 732.4824 | 1088.1047 | 1243.4346 | 473.056 | 1275.255 | 480.4226 | 1525.9793 | 718.2927 | 1533.1659 | 472.8743 | 1124.1961 | 1420.7733 | 192.1317 | 1385.2136 | 31699.6705 | 1022.57 | 7175.388 | 192.1317 | 6550.8499
90 | 1384.4689 | 1261.7907 | 494.0303 | 1151.534 | 1436.1579 | 1215.3014 | 1153.4043 | 1387.3266 | 194.6795 | 1211.8767 | 1399.5872 | 763.637 | 1236.6064 | 284.3559 | 1497.0053 | 162.0882 | 1316.3028 | 1197.9161 | 1281.2691 | 325.2595 | 1340.3498 | 1454.8225 | 1429.9947 | 706.5189 | 1500.0166 | 1185.1498 | 1436.9735 | 467.3916 | 1219.1082 | 283.0283 | 578.3739 | 31956.3255 | 1030.8492 | 7468.9538 | 162.0882 | 6478.0692
91 | 494.6108 | 1433.6744 | 1275.6674 | 1416.2009 | 1513.3341 | 699.4274 | 1477.6141 | 577.6268 | 1468.5181 | 666.3082 | 1311.7384 | 1125.0088 | 1337.9087 | 1081.3548 | 1305.2477 | 1114.4751 | 291.4486 | 1485.2873 | 1278.2125 | 1348.7723 | 1289.4301 | 1171.9214 | 1228.788 | 1508.9987 | 1527.8622 | 637.8228 | 1261.5258 | 1108.6675 | 1095.416 | 1471.9014 | 1090.5045 | 36095.2752 | 1164.3637 | 8109.3633 | 291.4486 | 7568.4639
92 | 1281.3096 | 1196.9823 | 1107.6893 | 211.5253 | 296.1134 | 349.4764 | 1113.8118 | 1107.7174 | 486.4147 | 1297.0969 | 232.9329 | 1296.6612 | 1503.052 | 1340.6564 | 1110.4041 | 1237.2813 | 408.3465 | 720.5264 | 1392.8933 | 1079.2564 | 1132.2663 | 1200.4851 | 586.7715 | 1493.3719 | 1523.3158 | 262.3461 | 1484.1363 | 1093.2237 | 1454.5439 | 1464.7531 | 1342.4433 | 31807.8045 | 1026.0582 | 6886.5161 | 211.5253 | 5556.9082
93 | 1490.4965 | 1345.7107 | 1337.3311 | 1187.9227 | 1388.3942 | 1380.4169 | 1119.8935 | 1506.9737 | 200.2764 | 1157.1775 | 1405.0038 | 1215.2592 | 338.8028 | 1373.941 | 1223.6495 | 1229.3158 | 241.277 | 1304.2241 | 1531.6339 | 1405.7748 | 1203.4495 | 1237.5972 | 1528.1395 | 1317.3594 | 1344.1926 | 1309.9385 | 724.1633 | 670.1795 | 1090.4536 | 1211.0023 | 1256.9221 | 36276.873 | 1170.2217 | 8179.6237 | 200.2764 | 7197.4344
94 | 1244.8503 | 1275.0084 | 1192.3409 | 1509.1254 | 1378.4899 | 1304.3745 | 1522.438 | 1114.0193 | 721.2069 | 1260.075 | 1345.5603 | 295.2139 | 1254.6947 | 1391.0451 | 490.9225 | 639.0742 | 1105.1601 | 1380.3108 | 1341.2327 | 430.39 | 1478.8901 | 1250.9741 | 1502.2033 | 1184.9823 | 576.781 | 505.4063 | 1431.6507 | 1370.6061 | 1231.1789 | 1456.7742 | 465.0258 | 34650.0057 | 1117.7421 | 7874.2567 | 295.2139 | 6865.9804
95 | 662.6117 | 1091.0474 | 325.7901 | 163.5351 | 1389.6915 | 1382.3933 | 541.5921 | 1365.4994 | 1131.0292 | 1304.5448 | 1303.6499 | 1138.2682 | 1155.2769 | 1081.4807 | 1273.9532 | 599.655 | 173.8201 | 557.6804 | 1117.1493 | 309.8037 | 1373.3669 | 1156.5806 | 490.9189 | 1116.5488 | 1247.198 | 1234.1963 | 696.9085 | 464.6938 | 318.3291 | 1126.3839 | 1144.2384 | 28437.8355 | 917.3495 | 6462.221 | 163.5351 | 5405.4287
96 | 1269.8638 | 1513.6377 | 1305.8807 | 1393.6202 | 1383.8222 | 1247.1992 | 1247.4118 | 621.2929 | 726.3861 | 1336.5381 | 336.9729 | 1505.7433 | 1239.9064 | 1259.0626 | 1523.2279 | 1448.7241 | 1255.3308 | 1105.5224 | 1119.871 | 1459.462 | 1347.8679 | 1520.82 | 1159.6731 | 463.5049 | 354.4493 | 1386.1497 | 1215.634 | 1150.124 | 1353.6427 | 1435.6691 | 1445.3142 | 37132.325 | 1197.8169 | 8224.4248 | 336.9729 | 7025.9023
97 | 563.5042 | 707.949 | 1447.816 | 1202.0606 | 1175.377 | 1504.3295 | 1502.2263 | 645.0125 | 1174.6407 | 1372.33 | 1459.4772 | 237.5147 | 1303.0954 | 1465.4182 | 1200.2853 | 1169.1127 | 1096.0023 | 1216.602 | 1461.3919 | 1140.5508 | 1175.8888 | 1364.0505 | 1197.5397 | 1360.7759 | 741.9275 | 1201.2941 | 1501.7112 | 552.0089 | 1498.8658 | 1088.7467 | 1477.4003 | 36204.9058 | 1167.9002 | 8034.9732 | 237.5147 | 7657.4888
98 | 1175.5416 | 1465.6221 | 1220.191 | 1464.1365 | 1206.7585 | 1237.0041 | 257.0648 | 1168.1727 | 1368.9975 | 718.8706 | 723.2444 | 1444.6394 | 1111.7523 | 427.4133 | 387.6291 | 1348.2641 | 1537.6452 | 646.82 | 630.092 | 1369.6761 | 257.53 | 1429.6031 | 423.4644 | 1274.0034 | 525.2966 | 344.7462 | 1440.76 | 1108.3997 | 564.1117 | 1118.2958 | 1319.8326 | 30715.5788 | 990.8251 | 6928.3347 | 257.0648 | 6177.6565
99 | 1123.3737 | 370.7839 | 1481.5917 | 1278.157 | 1289.0099 | 1419.212 | 1274.6734 | 341.4963 | 1201.5918 | 1377.1023 | 1349.7785 | 1536.0405 | 1236.777 | 1357.9965 | 1272.2181 | 1507.0476 | 1520.9282 | 1518.4743 | 1535.0118 | 1515.8013 | 1343.3104 | 1384.2075 | 1132.3514 | 1160.253 | 693.1333 | 1151.3122 | 1426.3743 | 1197.5553 | 401.424 | 1272.4945 | 349.0389 | 37018.5207 | 1194.1458 | 8748.8908 | 341.4963 | 8145.187
100 | 1384.0889 | 1160.5691 | 1294.7913 | 1215.3874 | 739.021 | 1208.2595 | 1364.2333 | 1214.8372 | 1401.1403 | 1301.0486 | 1245.1965 | 1531.1829 | 1532.7852 | 1193.0407 | 1219.7621 | 1504.2035 | 156.8047 | 282.329 | 216.1568 | 1342.9628 | 428.4209 | 1520.8618 | 1314.7259 | 1521.6881 | 757.5218 | 220.817 | 329.6668 | 1199.2829 | 1422.1126 | 1098.3518 | 382.2807 | 32703.5312 | 1054.9526 | 7450.1965 | 156.8047 | 5150.6398
[29 empty] | Celkové průměry: |  |  | 34639.8495 | 1126.7962 | 7821.617 | 240.7574 | 6791.2289
9 | ZÁŘÍ
roky / dny | 1 | 2 | 3 | 4 | 5 | 6 | 7 | 8 | 9 | 10 | 11 | 12 | 13 | 14 | 15 | 16 | 17 | 18 | 19 | 20 | 21 | 22 | 23 | 24 | 25 | 26 | 27 | 28 | 29 | 30 | 31 | Celkem za měsíc | Průměr na den | Průměr na týden | Denní minimum | Týdenní minimum
1 | 1066.9178 | 1299.1508 | 979.632 | 1077.1854 | 1183.3834 | 492.1542 | 1029.3237 | 1189.7539 | 303.5045 | 341.0792 | 1168.5646 | 424.1596 | 1147.6278 | 295.4116 | 1077.7603 | 1203.831 | 1315.8939 | 1307.6204 | 1278.0731 | 1241.3392 | 508.2375 | 524.6082 | 1140.1571 | 954.6531 | 1217.6676 | 1152.9264 | 1146.968 | 527.2542 | 1061.952 | 163.1425 |  | 27819.9333 | 1794.8344 | 6648.7097 | 163.1425 | 4870.1012
2 | 1022.7717 | 1296.9113 | 1069.8448 | 352.3735 | 1202.2478 | 582.9711 | 1100.4602 | 1339.1055 | 578.1299 | 494.0852 | 1058.3608 | 1034.6635 | 1195.7644 | 1328.2025 | 1187.1849 | 945.8457 | 1123.6701 | 997.3797 | 576.9768 | 1316.8415 | 1242.6664 | 1195.406 | 1011.7041 | 196.5492 | 1046.4273 | 1104.4608 | 1243.4645 | 1108.161 | 223.0167 | 1286.3478 |  | 29461.9948 | 982.0665 | 6988.1576 | 196.5492 | 6627.5805
3 | 1125.9652 | 546.1405 | 1174.01 | 1131.1472 | 164.8622 | 1055.5548 | 510.3152 | 954.0859 | 1289.2711 | 140.7673 | 595.152 | 1071.01 | 1008.8309 | 1045.2008 | 993.4635 | 1030.6169 | 993.9769 | 1340.9242 | 1170.9761 | 1073.8252 | 1278.5221 | 1236.736 | 1250.4374 | 969.0468 | 967.6991 | 1120.7479 | 1278.0232 | 1188.7671 | 1039.0039 | 1098.1863 |  | 29843.2657 | 994.7755 | 6926.5189 | 140.7673 | 5707.9951
4 | 297.0062 | 1239.4801 | 965.1673 | 1240.1718 | 427.9419 | 1324.5419 | 323.5569 | 1122.7408 | 358.7914 | 1093.683 | 150.174 | 963.3647 | 1259.0457 | 325.6644 | 1146.5053 | 989.1725 | 1324.0731 | 155.2638 | 512.1606 | 1216.0881 | 1317.1866 | 1165.6704 | 1195.7338 | 305.3794 | 951.8686 | 545.3736 | 988.0725 | 286.1161 | 1137.5776 | 956.0339 |  | 25283.606 | 842.7869 | 5797.4986 | 150.174 | 5273.4642
5 | 329.6853 | 1125.7289 | 1328.7322 | 1209.2838 | 1021.3073 | 298.0075 | 322.0042 | 1009.2829 | 989.4037 | 1259.2419 | 955.3157 | 1301.0554 | 1214.0771 | 384.9199 | 1045.916 | 1281.4163 | 405.228 | 1216.8483 | 999.8272 | 1283.0916 | 1086.9145 | 1091.1348 | 1322.3524 | 383.1656 | 990.808 | 995.6155 | 1141.4192 | 1190.963 | 667.1176 | 1075.5889 |  | 28925.4528 | 964.1818 | 6795.6866 | 298.0075 | 5634.7493
6 | 141.1132 | 151.3316 | 1198.9461 | 408.219 | 1140.0507 | 1162.8666 | 1093.8911 | 1028.2386 | 322.1556 | 1093.4678 | 1111.8742 | 1091.633 | 623.6623 | 1203.0462 | 963.3717 | 1277.6167 | 962.8923 | 969.9851 | 1066.6034 | 298.4345 | 1117.2579 | 990.7977 | 1202.6733 | 203.2016 | 1289.0546 | 213.776 | 499.0474 | 382.2819 | 261.8778 | 1314.5193 |  | 24783.887 | 826.1296 | 5801.8725 | 141.1132 | 4780.8324
7 | 548.0825 | 1051.679 | 358.5477 | 948.8215 | 444.9818 | 416.4335 | 1071.246 | 655.4512 | 1038.0244 | 1268.7969 | 945.2584 | 1342.039 | 1237.1185 | 1070.9601 | 1075.4294 | 1142.2299 | 1307.616 | 1149.8178 | 1014.8624 | 224.8802 | 516.3185 | 387.5468 | 1318.7071 | 970.6019 | 1109.1221 | 1242.5388 | 1265.1966 | 1085.8794 | 1038.7349 | 1108.4054 |  | 28355.3278 | 945.1776 | 6552.0469 | 224.8802 | 4839.792
8 | 1206.7694 | 1137.0489 | 197.4122 | 1246.8336 | 1027.7935 | 1122.7357 | 1257.0142 | 229.5897 | 1333.8859 | 1275.5259 | 987.6245 | 1112.6516 | 1172.5834 | 416.2821 | 1064.221 | 1001.2415 | 1160.2576 | 1233.7785 | 1075.8823 | 581.2692 | 1088.916 | 1266.2032 | 1222.5253 | 1190.4515 | 235.001 | 1213.6357 | 630.9825 | 1256.9658 | 213.3105 | 1194.7044 |  | 29353.0967 | 978.4366 | 6986.2705 | 197.4122 | 6528.1432
9 | 1259.1725 | 1211.2747 | 958.0918 | 618.7132 | 1122.451 | 638.6801 | 1239.9654 | 392.0269 | 1192.2225 | 433.2842 | 398.8757 | 1138.8512 | 1000.6689 | 1091.7375 | 397.4725 | 353.9146 | 1027.1514 | 1306.4361 | 1085.0907 | 1001.4506 | 659.8071 | 198.302 | 599.0285 | 1050.7548 | 1089.112 | 1253.7669 | 1037.3601 | 990.4124 | 1069.4303 | 559.6608 |  | 26375.1665 | 879.1722 | 6186.5189 | 198.302 | 5647.6669
10 | 1213.401 | 452.3724 | 207.3575 | 1048.7374 | 1054.1236 | 1251.2684 | 1168.1681 | 1244.242 | 427.3234 | 1032.9797 | 1000.4769 | 1251.1566 | 474.4126 | 1099.3714 | 945.4355 | 974.2304 | 1083.7188 | 1172.1271 | 1236.7682 | 965.7543 | 1275.4693 | 1320.5912 | 342.6784 | 287.7529 | 298.0278 | 1332.4767 | 613.9672 | 1094.4018 | 393.1127 | 986.803 |  | 27248.7065 | 908.2902 | 6467.1977 | 207.3575 | 5289.896
11 | 1275.4984 | 432.4291 | 206.9448 | 1303.1151 | 159.7274 | 1031.701 | 1025.5599 | 1080.3872 | 952.3643 | 1207.315 | 1122.5495 | 1078.8036 | 212.8407 | 1085.2025 | 1064.6417 | 962.226 | 1073.5359 | 460.1295 | 366.0543 | 453.9475 | 976.3231 | 1052.8702 | 1298.7471 | 974.8098 | 1211.6886 | 159.1154 | 475.11 | 1179.3045 | 342.7646 | 1337.0559 |  | 25562.7624 | 852.0921 | 5970.7355 | 159.1154 | 5356.8581
12 | 635.6233 | 666.4963 | 1176.3992 | 1217.6534 | 1169.0448 | 1012.6265 | 1055.1157 | 272.9038 | 649.0741 | 1150.0884 | 992.9871 | 1260.8973 | 1013.382 | 1072.1863 | 360.2423 | 1276.3434 | 1335.0363 | 1015.7968 | 1309.2807 | 944.4139 | 1061.4607 | 1320.2803 | 1077.6529 | 1007.899 | 205.3162 | 945.1457 | 441.0115 | 511.7013 | 375.4751 | 1325.9197 |  | 27857.4539 | 928.5818 | 6539.0148 | 205.3162 | 5509.0069
13 | 560.6521 | 1340.741 | 167.2819 | 224.4096 | 1027.5512 | 1339.6651 | 1183.2907 | 1065.4262 | 979.7764 | 1237.2056 | 1212.4066 | 1038.3928 | 322.0405 | 487.9951 | 1211.184 | 947.1527 | 1259.6511 | 1260.6055 | 212.429 | 1068.7102 | 1045.5967 | 1303.3083 | 1144.5749 | 433.3992 | 1149.0608 | 1205.6988 | 1119.7294 | 961.3471 | 643.0043 | 1304.5702 |  | 28456.8569 | 948.5619 | 6627.3206 | 167.2819 | 5843.5916
14 | 600.1753 | 1024.2368 | 234.0142 | 969.9878 | 1344.2062 | 1343.5792 | 447.906 | 1317.7085 | 1148.69 | 1160.9552 | 1058.1899 | 1075.2103 | 1249.2479 | 1035.9829 | 217.6183 | 991.9828 | 1119.05 | 1078.8444 | 1004.9519 | 1181.7978 | 1243.8905 | 988.0378 | 1276.4875 | 1212.565 | 577.5912 | 1119.2998 | 1285.8709 | 971.8561 | 1127.0635 | 1304.7429 |  | 30711.7408 | 1023.7247 | 7069.9836 | 217.6183 | 5964.1055
15 | 618.3348 | 321.4504 | 1182.2389 | 197.3857 | 986.1135 | 1080.066 | 1045.0912 | 480.3319 | 1238.8631 | 1077.9885 | 966.6837 | 403.4989 | 1196.3573 | 1103.0302 | 1046.8645 | 1012.7801 | 1061.528 | 976.7491 | 620.4799 | 327.6355 | 517.8379 | 1036.0683 | 1245.5468 | 1210.588 | 1139.7742 | 191.0344 | 480.4161 | 1292.8676 | 1068.6904 | 1197.165 |  | 26323.4598 | 877.4487 | 6014.4011 | 191.0344 | 5430.6804
16 | 1077.3949 | 952.9894 | 1021.3333 | 977.9063 | 1311.6759 | 1012.7379 | 1228.4294 | 309.162 | 972.5085 | 1176.2354 | 434.9386 | 568.34 | 1175.6149 | 1335.0183 | 500.3867 | 1192.3671 | 1205.5036 | 528.2518 | 1147.793 | 219.7553 | 1181.5326 | 519.5066 | 1106.7736 | 1177.0438 | 1154.8085 | 1342.0733 | 205.2663 | 952.9545 | 376.5258 | 1082.4222 |  | 27447.2496 | 914.9083 | 6497.0754 | 205.2663 | 5971.8177
17 | 141.5111 | 261.8307 | 948.6903 | 1027.28 | 968.1598 | 955.5471 | 1314.4893 | 625.3844 | 468.3439 | 480.915 | 961.6108 | 1032.2293 | 272.8763 | 1214.2401 | 1251.7239 | 404.5738 | 1268.9768 | 979.964 | 1219.1605 | 1006.1541 | 1206.1497 | 1251.6092 | 1145.1995 | 1302.9237 | 441.5715 | 539.0571 | 1106.992 | 491.421 | 1046.6019 | 1061.7897 |  | 26396.9764 | 879.8992 | 6072.1462 | 141.5111 | 5055.5999
18 | 615.033 | 367.2409 | 325.0862 | 598.877 | 516.0761 | 381.2123 | 1065.8555 | 1262.2306 | 993.6685 | 656.9046 | 333.6281 | 147.1137 | 1283.4613 | 321.0487 | 1275.3328 | 1266.8702 | 1138.9008 | 233.3432 | 955.308 | 956.8318 | 1216.0503 | 1328.6997 | 564.7794 | 575.0447 | 217.6899 | 389.3635 | 1004.4931 | 185.1409 | 1035.0817 | 1183.7069 |  | 22394.0737 | 746.4691 | 5043.8213 | 147.1137 | 3869.3811
19 | 1125.8788 | 1162.4519 | 1169.9993 | 526.2589 | 646.0893 | 982.3736 | 1099.7015 | 236.4442 | 576.6281 | 1210.4516 | 579.8408 | 630.4799 | 1120.406 | 1241.1177 | 1089.813 | 1001.6349 | 1099.043 | 1030.0898 | 1202.3556 | 169.1139 | 994.8097 | 1132.6448 | 1150.6844 | 1180.9235 | 1323.1345 | 1002.052 | 1192.9545 | 1321.7494 | 1087.8695 | 1105.1304 |  | 29392.1243 | 979.7375 | 6799.7811 | 169.1139 | 5595.3682
20 | 607.13 | 1139.4156 | 375.9395 | 1176.387 | 1293.9166 | 1234.4474 | 1076.5214 | 1169.655 | 952.2732 | 996.0291 | 284.593 | 1268.3999 | 1216.878 | 1008.5149 | 1216.8465 | 1263.6528 | 1102.6008 | 1338.25 | 1089.197 | 1256.4649 | 669.1418 | 1230.0636 | 1201.0568 | 1045.599 | 1044.5329 | 256.7305 | 1200.2881 | 239.6879 | 1007.6666 | 1311.0406 |  | 30272.9205 | 1009.0973 | 6988.5533 | 239.6879 | 6217.9589
21 | 1007.4126 | 1302.7424 | 959.7972 | 1234.6357 | 279.299 | 1130.0689 | 1197.8618 | 1171.9298 | 1032.5811 | 604.5434 | 488.3823 | 140.5659 | 980.3842 | 958.5421 | 986.7429 | 1056.2723 | 1221.2553 | 1005.9635 | 1216.8436 | 261.7919 | 1126.3527 | 969.7434 | 285.0061 | 1097.2299 | 512.5152 | 638.7517 | 1062.7869 | 1142.6851 | 1220.8126 | 1227.0112 |  | 27520.5107 | 917.3504 | 6268.1717 | 140.5659 | 5376.9289
22 | 572.5932 | 1113.0191 | 435.2436 | 980.2174 | 1012.0997 | 1088.3964 | 1013.1823 | 1103.0744 | 631.8567 | 1287.2929 | 1076.4622 | 1224.8515 | 412.7447 | 1128.4424 | 1271.6446 | 959.475 | 1288.1125 | 158.4303 | 612.1888 | 1171.7031 | 1125.3713 | 1068.8037 | 369.5295 | 476.2893 | 1019.2741 | 248.4064 | 1033.2301 | 616.6825 | 1293.4679 | 531.5224 |  | 26323.6077 | 877.4536 | 6124.6544 | 158.4303 | 4832.2156
23 | 1005.898 | 207.6124 | 1271.7397 | 513.1386 | 1173.1226 | 1001.8305 | 1310.294 | 1193.2527 | 562.5272 | 1339.2403 | 982.1774 | 1277.6821 | 505.4905 | 1341.2621 | 522.7496 | 337.984 | 1194.7228 | 1159.0482 | 351.8713 | 631.5428 | 1280.509 | 1226.9843 | 1320.9866 | 1049.7527 | 1143.9996 | 1083.2352 | 1277.531 | 1202.8999 | 151.2995 | 994.3456 |  | 28614.7301 | 953.8243 | 6867.2713 | 151.2995 | 5478.4276
24 | 1166.9697 | 987.8587 | 1209.8611 | 321.2311 | 497.6022 | 135.9853 | 969.8851 | 513.0183 | 1100.0447 | 1115.4829 | 944.1341 | 456.2381 | 1334.4647 | 962.1475 | 232.9056 | 1016.0159 | 942.8325 | 1245.1979 | 447.4264 | 1094.7535 | 1333.3448 | 1229.9148 | 1041.1771 | 326.5502 | 483.4951 | 1248.2655 | 1265.8981 | 1239.396 | 1114.8169 | 1146.1233 |  | 27123.037 | 904.1012 | 6215.5242 | 135.9853 | 5289.3932
25 | 1238.0043 | 1180.4276 | 1014.3336 | 1269.7648 | 399.9587 | 945.6055 | 980.1042 | 313.73 | 1058.1856 | 483.4084 | 1117.5507 | 1196.6141 | 163.6177 | 978.4907 | 641.3236 | 1291.4006 | 627.2711 | 1053.6511 | 1133.584 | 1301.1808 | 338.9043 | 1014.5724 | 1250.9066 | 973.702 | 1122.9321 | 1171.1214 | 162.3381 | 1174.2235 | 1210.6816 | 1149.5968 |  | 27957.1858 | 931.9062 | 6399.2269 | 162.3381 | 5311.5972
26 | 1219.6407 | 374.9992 | 1262.2293 | 1017.5208 | 1282.8791 | 1261.1593 | 1297.3247 | 468.6776 | 1171.9054 | 992.1132 | 1212.7023 | 592.1613 | 1063.9544 | 1199.1833 | 980.1169 | 255.6035 | 1052.7103 | 1088.9888 | 218.6647 | 985.5839 | 1339.7043 | 1159.6454 | 1154.6664 | 1249.3181 | 1094.5647 | 511.8071 | 502.6801 | 1043.5678 | 1220.1962 | 1236.972 |  | 29511.2407 | 983.708 | 6763.5181 | 218.6647 | 5921.3723
27 | 1336.8054 | 1240.9702 | 1298.5005 | 552.2746 | 1297.9056 | 1056.4399 | 1071.413 | 1165.7839 | 952.7091 | 960.0272 | 1197.2912 | 1028.0992 | 1236.3521 | 1089.5989 | 1026.6903 | 1102.2375 | 949.4198 | 1091.8804 | 311.4372 | 1038.7403 | 385.6203 | 967.4255 | 662.6147 | 1066.1635 | 1196.155 | 1315.9166 | 1150.8531 | 384.3241 | 1001.5467 | 1014.7281 |  | 30149.924 | 1004.9975 | 7033.4123 | 311.4372 | 5906.0258
28 | 289.0171 | 206.9716 | 1320.2834 | 171.7715 | 1124.8718 | 1020.0376 | 1325.3034 | 1058.4523 | 1234.573 | 1013.9429 | 1075.3673 | 1137.0671 | 1132.898 | 1000.8831 | 975.9214 | 1025.2064 | 1117.5217 | 1037.184 | 1131.4797 | 1235.4952 | 1148.662 | 1063.0298 | 225.0695 | 948.5654 | 1279.0841 | 293.9141 | 280.9455 | 561.4488 | 1311.9292 | 1285.239 |  | 28032.136 | 934.4045 | 6358.742 | 171.7715 | 4652.0572
29 | 1045.2972 | 1105.0206 | 1071.2635 | 1316.1903 | 281.1438 | 1029.001 | 997.6752 | 1340.913 | 198.122 | 1064.3412 | 1188.5878 | 1213.4399 | 1214.3109 | 205.3941 | 1013.482 | 1023.2367 | 403.0385 | 1193.7801 | 981.1756 | 214.8265 | 375.8611 | 999.4212 | 185.9973 | 998.3033 | 1313.5963 | 1081.6915 | 1003.3753 | 1114.0932 | 1322.9359 | 1159.9583 |  | 27655.4734 | 921.8491 | 6293.1448 | 185.9973 | 5205.4005
30 | 211.7993 | 1048.4881 | 1252.7916 | 1206.4818 | 1048.3985 | 1250.6387 | 478.1134 | 362.7335 | 479.9105 | 946.5479 | 1198.1735 | 1095.4481 | 950.8178 | 590.5985 | 1117.4126 | 1329.422 | 464.5697 | 216.6384 | 1170.6361 | 524.7706 | 255.6615 | 1302.2774 | 1154.7646 | 649.8612 | 1140.5325 | 603.0659 | 255.9095 | 1104.9646 | 1078.5788 | 623.9718 |  | 25113.9785 | 837.1326 | 5852.857 | 211.7993 | 5079.1109
31 | 423.327 | 424.3661 | 1149.8896 | 1040.0979 | 671.4075 | 600.9151 | 1151.4665 | 1282.2311 | 1149.5279 | 1003.6079 | 1323.497 | 1214.9367 | 1027.2407 | 1172.2689 | 1161.8667 | 1243.1798 | 1169.3202 | 1002.0475 | 209.1192 | 1236.8121 | 977.7551 | 1249.4406 | 1212.2163 | 1114.029 | 287.5787 | 1250.2333 | 1112.8244 | 380.3946 | 1224.6735 | 249.3477 |  | 28715.6186 | 957.1873 | 6810.3994 | 209.1192 | 5461.4698
32 | 1326.5833 | 414.6768 | 1021.4969 | 1143.9467 | 1277.5477 | 1027.9436 | 1250.3649 | 1292.0753 | 546.3992 | 962.489 | 961.5341 | 1315.3037 | 1214.5589 | 1266.824 | 1017.7475 | 943.5233 | 1295.1292 | 448.7752 | 1317.0844 | 982.6755 | 1288.6752 | 619.8373 | 566.1396 | 337.719 | 1189.931 | 257.2214 | 1099.7785 | 1326.2866 | 1262.551 | 1061.1139 |  | 30035.9333 | 1001.1978 | 6928.0671 | 257.2214 | 5396.9135
33 | 1288.8935 | 1179.8467 | 1316.1836 | 1254.6208 | 257.9235 | 1120.3807 | 1106.862 | 992.4147 | 422.1047 | 498.4062 | 1316.04 | 1104.3019 | 1175.1532 | 308.0325 | 1288.8582 | 1269.0958 | 1258.41 | 988.7536 | 1090.5104 | 1056.7071 | 1084.8857 | 473.0913 | 653.1553 | 1252.2514 | 1056.788 | 398.4998 | 232.4932 | 1223.4399 | 1179.7742 | 311.9644 |  | 28159.8422 | 938.6614 | 6667.0259 | 232.4932 | 5289.719
34 | 1010.3642 | 591.8824 | 1130.2492 | 1102.2312 | 1011.6756 | 1228.5378 | 1182.5965 | 1192.0444 | 964.4267 | 1089.1163 | 1127.6856 | 944.3238 | 971.0951 | 1273.5073 | 1099.9585 | 1276.5194 | 1330.6548 | 1074.7577 | 256.6161 | 971.6749 | 1319.2588 | 1061.4051 | 1014.5225 | 956.5245 | 953.3943 | 1262.9118 | 1050.6788 | 1112.518 | 1298.1751 | 634.7538 |  | 31494.0603 | 1049.802 | 7390.2829 | 256.6161 | 7257.537
35 | 1277.0802 | 669.399 | 1150.9899 | 1033.8765 | 1174.2684 | 504.2272 | 1252.2266 | 1200.1942 | 300.2187 | 1297.2695 | 1139.0241 | 1234.5268 | 1271.1496 | 1309.5524 | 544.478 | 442.1889 | 1143.7779 | 1256.4835 | 1346.3449 | 1181.0087 | 1053.9791 | 494.6757 | 1069.6868 | 1211.7329 | 1134.6231 | 978.2916 | 1196.4689 | 1044.7722 | 1142.4752 | 377.4463 |  | 30432.4369 | 1014.4146 | 7228.1288 | 300.2187 | 6968.261
36 | 1301.8589 | 653.9563 | 995.7726 | 1070.1803 | 243.1032 | 1138.9989 | 1315.1482 | 432.5578 | 1269.5105 | 1228.6867 | 1251.007 | 1060.1042 | 1139.1539 | 1022.2766 | 203.3491 | 1160.1363 | 1180.4975 | 1292.8797 | 1184.2941 | 1283.7063 | 1204.0621 | 265.486 | 1090.6673 | 1113.9652 | 1103.6863 | 1330.9848 | 1234.8269 | 410.4249 | 1011.0503 | 1171.9415 |  | 30364.2736 | 1012.1425 | 7045.3204 | 203.3491 | 6550.0414
37 | 1276.8151 | 1002.5388 | 1207.1751 | 521.0906 | 272.3382 | 372.1438 | 1189.5609 | 247.1098 | 1089.7894 | 620.4073 | 559.6932 | 183.6384 | 1214.8666 | 1120.2933 | 164.6328 | 180.5726 | 986.2289 | 979.7248 | 1253.9624 | 528.9341 | 184.5316 | 1256.5484 | 1264.4733 | 1231.2618 | 1248.6351 | 435.2908 | 956.5958 | 1048.0931 | 1241.5308 | 218.0176 |  | 24056.494 | 801.8831 | 5649.2364 | 164.6328 | 4278.5872
38 | 161.4671 | 1258.6988 | 968.27 | 1140.6641 | 1345.0598 | 1268.9355 | 1065.8966 | 185.4292 | 1276.6079 | 445.1347 | 1294.7845 | 1113.8381 | 991.9209 | 1035.3794 | 988.1134 | 1032.8177 | 1223.6579 | 458.6867 | 1275.5085 | 248.3739 | 1262.1476 | 1143.5462 | 1081.9698 | 1012.5605 | 1150.1237 | 1313.6653 | 584.251 | 1279.5892 | 289.7723 | 1052.8155 |  | 28949.6855 | 964.9895 | 6901.7744 | 161.4671 | 6343.0947
39 | 966.225 | 945.3276 | 979.4588 | 1115.5687 | 1320.914 | 1073.2858 | 1094.4942 | 395.2836 | 1246.239 | 1134.1102 | 983.529 | 139.0281 | 1262.768 | 947.8339 | 1048.1315 | 1252.5917 | 1030.1439 | 1295.5094 | 1221.9183 | 990.423 | 1031.5251 | 1257.8715 | 595.7145 | 1114.4397 | 217.4265 | 1232.96 | 1222.2255 | 1274.8238 | 1157.2994 | 977.0884 |  | 30524.158 | 1017.4719 | 7097.4425 | 139.0281 | 6108.7918
40 | 1145.2173 | 364.7563 | 1019.351 | 1047.0704 | 1114.0188 | 613.5028 | 576.1002 | 489.2262 | 1318.8566 | 1059.576 | 1249.3927 | 448.575 | 1306.485 | 1132.3693 | 1146.7385 | 492.8521 | 1300.1407 | 164.129 | 1299.1872 | 985.506 | 1186.4871 | 1288.5069 | 303.9848 | 1332.6958 | 951.741 | 606.4505 | 599.5074 | 237.5581 | 1147.6658 | 542.5049 |  | 26470.1535 | 882.3385 | 6194.9957 | 164.129 | 5320.4444
41 | 1165.3328 | 409.863 | 1298.8793 | 1067.9666 | 1195.2613 | 1181.2096 | 994.4498 | 455.4298 | 1106.6224 | 1170.3646 | 1160.678 | 300.0664 | 392.5737 | 973.9269 | 982.4185 | 1133.8761 | 1078.8504 | 1101.4877 | 946.0849 | 957.175 | 282.6838 | 1236.6403 | 650.922 | 1017.1983 | 1083.0534 | 1112.6532 | 1211.941 | 1277.3444 | 1160.9281 | 1099.9054 |  | 29205.7868 | 973.5262 | 6736.2383 | 282.6838 | 5559.6618
42 | 1046.5264 | 662.1112 | 527.2777 | 1255.3868 | 1099.7228 | 1326.2072 | 1063.907 | 610.3944 | 1300.3602 | 328.6767 | 378.0476 | 1138.3116 | 1345.7624 | 944.144 | 1180.7578 | 1266.6863 | 1189.1043 | 1063.2928 | 1180.6038 | 1181.3983 | 1153.0222 | 1243.7807 | 1128.2049 | 654.6581 | 1188.2409 | 1143.8663 | 1320.899 | 1049.5832 | 953.6114 | 574.2037 |  | 30498.7496 | 1016.625 | 7242.7336 | 328.6767 | 6045.6968
43 | 1013.7511 | 956.9175 | 359.4035 | 998.5694 | 942.7079 | 1197.9295 | 152.9334 | 164.0773 | 1345.2691 | 553.2601 | 1259.3254 | 1194.0659 | 1010.9848 | 1259.8233 | 1182.3922 | 1285.8581 | 1285.4209 | 1053.8039 | 1133.6481 | 1302.4599 | 1085.9164 | 482.2078 | 969.4223 | 1221.2342 | 991.3594 | 422.8921 | 476.7303 | 620.3694 | 1128.8229 | 1322.2494 |  | 28373.8055 | 945.7935 | 6480.6833 | 152.9334 | 5184.2156
44 | 1194.7739 | 1152.5933 | 1180.8436 | 1239.4027 | 585.5006 | 415.9667 | 1071.1606 | 1048.8057 | 1037.2847 | 1268.0468 | 977.0005 | 1169.0908 | 325.1698 | 1136.8027 | 1242.4956 | 150.7387 | 398.7183 | 142.2921 | 1181.3615 | 1227.1121 | 418.5824 | 400.2171 | 216.46 | 1118.2349 | 1080.1979 | 1093.4253 | 191.8539 | 1296.932 | 1283.2234 | 1142.0032 |  | 26386.2906 | 879.543 | 5990.266 | 142.2921 | 4761.3007
45 | 1081.9359 | 286.3694 | 1017.0164 | 602.5743 | 1118.9187 | 1228.4338 | 1163.8251 | 944.8197 | 1215.4071 | 1217.7297 | 1222.7723 | 270.2404 | 580.5089 | 240.1217 | 953.1647 | 1108.014 | 1344.6506 | 1235.645 | 324.5981 | 1309.1751 | 247.3923 | 1205.0158 | 429.6691 | 1161.3521 | 1346.3659 | 1108.6164 | 479.7786 | 1185.3462 | 328.9908 | 664.5945 |  | 26623.0427 | 887.4348 | 6407.3643 | 240.1217 | 5691.5999
46 | 627.6933 | 479.4382 | 226.4145 | 1051.8482 | 1156.5592 | 611.2334 | 374.379 | 1055.0463 | 404.3807 | 1045.5576 | 1162.3102 | 983.9137 | 1089.1549 | 1115.2789 | 1205.9318 | 357.0151 | 974.0282 | 1117.1775 | 1184.9377 | 1038.3766 | 439.5806 | 958.095 | 1282.4306 | 643.1988 | 662.7846 | 611.2294 | 1224.5466 | 395.8173 | 1252.1666 | 576.2222 |  | 25306.7467 | 843.5582 | 5869.5895 | 226.4145 | 4527.5657
47 | 1274.1699 | 620.3391 | 1315.4685 | 303.2614 | 1298.9809 | 1319.7431 | 415.9038 | 1270.4367 | 1211.1528 | 431.1298 | 485.1031 | 1092.3816 | 1098.1528 | 995.8768 | 1007.1354 | 1050.859 | 954.8936 | 496.4681 | 1278.4551 | 1069.697 | 1269.7677 | 1064.5994 | 351.4281 | 274.3572 | 375.9134 | 1239.8924 | 603.4702 | 163.1947 | 1145.3971 | 463.8056 |  | 25941.4345 | 864.7145 | 6083.0579 | 163.1947 | 4072.8555
48 | 1297.2862 | 1141.094 | 665.1794 | 638.4058 | 954.6144 | 1235.9048 | 1331.7465 | 155.4668 | 1061.1515 | 1346.2428 | 955.3045 | 474.0572 | 1041.4759 | 1114.6984 | 1066.0449 | 1253.7037 | 1246.5408 | 204.7448 | 1245.4338 | 997.0136 | 393.6382 | 960.5226 | 999.3354 | 1062.0551 | 1215.7355 | 968.0533 | 181.44 | 965.5378 | 1080.8781 | 1341.8006 |  | 28595.1064 | 953.1702 | 6543.107 | 155.4668 | 6148.3971
49 | 1309.497 | 1072.1304 | 1193.5614 | 1024.9734 | 1159.9645 | 346.3716 | 1148.0609 | 951.9619 | 1104.6846 | 1012.3364 | 1102.4301 | 406.2447 | 980.5732 | 1088.6944 | 1102.6024 | 1330.1047 | 1139.5759 | 1273.0249 | 964.6233 | 437.4618 | 1288.7832 | 1144.8251 | 1236.1736 | 1167.1927 | 1221.7426 | 1157.4579 | 1103.9987 | 1176.181 | 1319.4207 | 1012.9581 |  | 31977.6113 | 1065.9204 | 7411.3081 | 346.3716 | 6646.9253
50 | 458.4388 | 976.5162 | 1301.2666 | 613.8226 | 588.0192 | 1058.8012 | 1279.8598 | 1283.3733 | 530.0987 | 634.5783 | 1266.3578 | 1319.004 | 1012.4096 | 257.4893 | 1117.1844 | 1295.2986 | 944.1544 | 348.1835 | 1326.7377 | 389.769 | 1256.123 | 1283.0815 | 1180.9475 | 1267.9471 | 1052.4691 | 1013.138 | 1204.1926 | 953.063 | 1094.961 | 293.84 |  | 28601.1262 | 953.3709 | 6803.0813 | 257.4893 | 6276.7245
51 | 1049.499 | 1313.5983 | 1309.9424 | 1089.1954 | 524.3105 | 1048.1879 | 1151.564 | 1052.0293 | 967.0681 | 1114.4427 | 469.4409 | 1238.8659 | 1254.4934 | 1220.9495 | 1277.3543 | 189.1218 | 962.3738 | 1143.1907 | 1156.4082 | 960.359 | 1183.1114 | 355.3399 | 1212.4316 | 951.6139 | 1142.2817 | 1140.8158 | 1146.7729 | 1254.2109 | 1321.9985 | 368.2775 |  | 30569.2491 | 1018.975 | 7219.7433 | 189.1218 | 6871.9192
52 | 141.6607 | 1263.0621 | 1014.8859 | 526.9362 | 1215.4452 | 1332.0957 | 1266.2742 | 1116.1402 | 1258.8183 | 505.8544 | 386.652 | 960.7749 | 1119.0158 | 1091.7984 | 280.1909 | 1006.3454 | 560.511 | 658.8964 | 1164.9955 | 1242.6903 | 253.5016 | 982.2822 | 1106.9561 | 180.7792 | 310.6334 | 488.3143 | 579.1538 | 975.5285 | 1105.7799 | 630.8506 |  | 24726.823 | 824.2274 | 5747.5481 | 141.6607 | 4623.6475
53 | 1114.8275 | 544.0539 | 972.3097 | 1325.6801 | 611.1603 | 1255.1709 | 1040.4722 | 975.2102 | 1022.154 | 451.7983 | 137.2535 | 405.18 | 1206.8221 | 410.4999 | 1105.3445 | 1206.7341 | 612.8795 | 291.6538 | 403.1931 | 1075.2552 | 308.9419 | 1342.0323 | 1063.8601 | 1301.9198 | 1274.7336 | 1183.7055 | 1087.7978 | 1227.0603 | 1134.9927 | 1040.829 |  | 27133.5257 | 904.4509 | 6239.426 | 137.2535 | 4608.9181
54 | 1038.2799 | 973.1203 | 1199.7989 | 1083.2467 | 1325.4427 | 1336.0078 | 1341.596 | 325.7871 | 1158.6345 | 1328.6681 | 1250.0377 | 1281.052 | 195.02 | 1284.4615 | 1306.8659 | 1266.5736 | 1011.8215 | 980.7948 | 1064.892 | 1017.8278 | 1117.2171 | 1244.7649 | 1120.7913 | 1043.5477 | 206.1374 | 414.6994 | 1332.2868 | 952.6057 | 662.1437 | 623.2056 |  | 30487.328 | 1016.2443 | 7300.4947 | 195.02 | 6314.833
55 | 1110.2654 | 375.9895 | 1052.6471 | 544.169 | 992.1661 | 1273.9598 | 386.5206 | 611.5835 | 1170.9683 | 1013.6822 | 1318.9551 | 1270.6381 | 957.3576 | 613.9201 | 1257.869 | 1078.3896 | 168.5705 | 1131.2408 | 1071.6252 | 1149.472 | 1338.0981 | 1272.1504 | 343.9095 | 1178.9796 | 1281.986 | 1064.2078 | 263.1953 | 314.669 | 621.9918 | 1188.2549 |  | 27417.432 | 913.9144 | 6401.7963 | 168.5705 | 5719.0976
56 | 450.2668 | 1052.6298 | 536.3891 | 1056.6997 | 1344.103 | 162.2984 | 147.3501 | 163.3957 | 1254.6944 | 1148.4178 | 330.4404 | 1332.6857 | 613.7082 | 590.7132 | 1147.2826 | 1099.301 | 1069.5289 | 1262.7934 | 201.6864 | 1063.7067 | 1070.9291 | 1229.8431 | 1014.5817 | 1043.6576 | 997.2622 | 1115.6835 | 1032.9921 | 1321.4842 | 1224.2928 | 1153.947 |  | 27232.7645 | 907.7588 | 6213.6312 | 147.3501 | 4749.737
57 | 983.8517 | 986.1458 | 472.8335 | 434.5371 | 230.6052 | 1197.7425 | 1028.8399 | 334.0179 | 1167.1348 | 1077.9018 | 1016.3406 | 626.7694 | 1059.9766 | 1291.2859 | 277.0872 | 208.7725 | 1036.3294 | 970.063 | 1326.0614 | 1143.484 | 1077.9205 | 1082.2625 | 1155.1114 | 1257.1283 | 1106.3035 | 491.4851 | 1309.3878 | 970.8699 | 1098.8601 | 1262.1899 |  | 27681.2993 | 922.71 | 6330.0623 | 208.7725 | 5334.5557
58 | 1243.6584 | 1042.948 | 1259.3687 | 642.027 | 545.4638 | 998.2112 | 1008.9318 | 1005.6504 | 1175.6432 | 1111.8097 | 588.122 | 1205.0004 | 219.3686 | 1098.1424 | 1290.9541 | 1173.0626 | 1194.3081 | 160.9322 | 943.9771 | 968.5511 | 1093.0994 | 399.2513 | 1269.8221 | 1227.0665 | 1099.7158 | 1082.4459 | 1045.9096 | 1073.9941 | 263.7563 | 1083.4211 |  | 28514.6126 | 950.4871 | 6791.8588 | 160.9322 | 6403.7367
59 | 141.1166 | 1093.4965 | 662.0253 | 1049.6842 | 565.1601 | 268.2767 | 991.3875 | 1279.7815 | 1091.5309 | 955.1149 | 1155.9918 | 1256.7318 | 1183.5085 | 1144.2859 | 999.0633 | 378.0866 | 1031.8213 | 1114.9621 | 1025.1583 | 1149.9842 | 964.0959 | 1142.863 | 1054.6955 | 969.6148 | 1159.4277 | 1220.1416 | 1303.6263 | 228.1025 | 594.1435 | 636.5143 |  | 27810.3932 | 927.0131 | 6644.9338 | 141.1166 | 4771.1469
60 | 1012.5976 | 1322.0068 | 483.4952 | 1293.3495 | 1049.4368 | 591.7861 | 1167.1957 | 1189.2899 | 193.4882 | 1305.4917 | 1212.7371 | 1135.9661 | 1053.8478 | 665.0365 | 417.998 | 360.8958 | 1286.3465 | 1233.9435 | 1213.1054 | 1078.4768 | 1077.488 | 991.7998 | 1034.1946 | 1306.1255 | 164.8009 | 284.9136 | 247.9248 | 1233.7936 | 592.2942 | 419.08 |  | 26618.906 | 887.2969 | 6401.8829 | 164.8009 | 5263.5528
61 | 1204.2267 | 530.7986 | 1173.1956 | 462.6548 | 1053.0053 | 1339.0638 | 1003.9824 | 1279.0232 | 1015.8855 | 1206.3609 | 162.021 | 1229.6653 | 1339.2491 | 239.2653 | 961.7056 | 338.448 | 1006.0675 | 1343.625 | 1188.0808 | 1345.4744 | 1080.3369 | 1190.5126 | 1167.7037 | 361.5097 | 1001.44 | 348.2039 | 1300.1727 | 1062.954 | 990.0216 | 957.3419 |  | 28881.9959 | 962.7332 | 6733.6581 | 162.021 | 6432.4967
62 | 1155.5925 | 983.9349 | 1233.3149 | 164.6564 | 1056.6554 | 1266.8629 | 1047.2898 | 1162.1122 | 546.2618 | 1272.0103 | 492.6251 | 1146.9464 | 1325.651 | 1263.0528 | 1204.7104 | 984.0215 | 1234.5744 | 379.7231 | 1183.6552 | 1191.1816 | 985.9372 | 569.3189 | 432.4346 | 1238.2141 | 1179.3563 | 1092.8992 | 1192.9467 | 1330.7753 | 1319.7626 | 1061.3044 |  | 30697.782 | 1023.2594 | 7079.1788 | 164.6564 | 6908.3069
63 | 1212.4794 | 1176.0905 | 1251.1153 | 148.5197 | 976.8423 | 290.6123 | 1228.6325 | 317.2264 | 1154.6171 | 1058.0204 | 1276.8175 | 1041.7261 | 1098.9554 | 1250.2174 | 1169.5856 | 1012.2236 | 965.2767 | 1194.9969 | 1340.6762 | 285.4159 | 950.5993 | 1327.0932 | 560.9324 | 1105.3125 | 1073.6583 | 1039.2962 | 982.43 | 1297.5731 | 968.492 | 1057.4638 |  | 29812.8983 | 993.7633 | 6946.7356 | 148.5197 | 6284.2922
64 | 1162.0466 | 1100.3916 | 1069.6858 | 1091.196 | 277.4455 | 265.3282 | 1118.5921 | 1151.0204 | 467.1569 | 1054.1129 | 639.4128 | 1220.9023 | 1126.6541 | 1227.8714 | 1054.5118 | 1023.2216 | 1340.3702 | 1273.3307 | 1299.8193 | 565.0806 | 1247.5247 | 372.6049 | 1105.4588 | 1028.5939 | 1046.0638 | 1233.0638 | 1044.142 | 218.9397 | 1165.6122 | 491.1186 |  | 28481.2731 | 949.3758 | 6706.1356 | 218.9397 | 6048.8668
65 | 1183.5708 | 1274.5822 | 1223.2388 | 1155.9652 | 601.6996 | 1292.6653 | 1104.7223 | 642.3545 | 1036.6692 | 1056.3916 | 1043.9006 | 1265.6735 | 1111.7274 | 1187.1867 | 1221.8877 | 1057.4487 | 984.8618 | 1100.1149 | 335.6143 | 514.8929 | 987.0482 | 406.647 | 1074.9615 | 965.0594 | 1314.7547 | 1003.2127 | 1247.1602 | 1292.619 | 1344.2836 | 979.8886 |  | 31010.8026 | 1033.6934 | 7171.6576 | 335.6143 | 6201.8683
66 | 1311.3372 | 1005.7154 | 967.6012 | 1033.7619 | 1282.3081 | 1056.9282 | 436.7422 | 1155.2301 | 970.4649 | 499.7095 | 185.7341 | 1241.0588 | 333.4884 | 1223.3002 | 1115.5562 | 481.4698 | 400.7652 | 1197.4807 | 964.6392 | 1150.7251 | 1256.9015 | 1238.1358 | 953.7018 | 536.5499 | 966.761 | 1001.7463 | 1145.8684 | 1067.7626 | 1163.3635 | 146.8996 |  | 27491.7068 | 916.3902 | 6545.3609 | 146.8996 | 5608.9859
67 | 1289.6591 | 1065.2771 | 499.6947 | 180.1043 | 328.1567 | 1032.7765 | 1140.2324 | 220.8863 | 1346.4877 | 1236.4422 | 1272.3973 | 322.2976 | 967.6862 | 565.5943 | 1173.7737 | 968.7935 | 512.4611 | 1270.4085 | 1303.3979 | 1285.6354 | 1318.541 | 265.1575 | 973.3411 | 959.7857 | 1203.915 | 605.6391 | 1125.848 | 1312.062 | 1215.4633 | 1262.2776 |  | 28224.1928 | 940.8064 | 6436.613 | 180.1043 | 5535.9009
68 | 1237.3634 | 1304.1658 | 984.6901 | 1256.5325 | 1254.6966 | 1020.6156 | 1107.5658 | 340.4997 | 1135.2215 | 1227.8282 | 1055.5863 | 1152.2595 | 1129.1647 | 1308.05 | 951.4752 | 1338.7767 | 973.8226 | 942.9159 | 1257.1797 | 305.6975 | 1292.6435 | 1083.6609 | 1047.8034 | 423.914 | 1144.3083 | 964.7384 | 1273.0819 | 511.4767 | 285.6147 | 554.0022 |  | 29865.3513 | 995.5117 | 7256.4336 | 285.6147 | 6448.9837
69 | 170.5653 | 502.5078 | 1051.146 | 1293.3938 | 1149.9624 | 434.9333 | 241.6641 | 482.0802 | 253.8173 | 1288.4111 | 1189.1778 | 1112.5995 | 1019.8687 | 1256.164 | 1263.2973 | 416.7704 | 1326.6681 | 287.1174 | 493.2632 | 519.1571 | 160.4915 | 1303.6033 | 1001.8885 | 1195.8837 | 1322.7991 | 1261.1182 | 1168.7489 | 949.4662 | 1163.2416 | 1131.4776 |  | 26411.2833 | 880.3761 | 6029.141 | 160.4915 | 4466.765
70 | 1079.2472 | 577.4964 | 575.9584 | 1089.109 | 1049.6089 | 530.3934 | 1054.993 | 1331.192 | 1046.7956 | 1144.0353 | 1080.7278 | 456.9785 | 1207.8355 | 1134.2664 | 1199.2734 | 1323.299 | 1280.4485 | 1264.7037 | 969.4938 | 1149.1481 | 1306.7431 | 508.0923 | 1017.5359 | 1226.3079 | 1176.7325 | 1007.2856 | 393.9601 | 1268.3109 | 980.8214 | 1203.8404 |  | 30634.634 | 1021.1545 | 7112.493 | 393.9601 | 5956.8062
71 | 573.9974 | 1134.656 | 354.3515 | 1154.2138 | 1329.427 | 1283.9918 | 994.5274 | 1339.3568 | 1329.389 | 1138.9526 | 989.6705 | 1287.304 | 983.2511 | 1004.151 | 980.6735 | 1061.8397 | 325.7775 | 1272.6004 | 1187.222 | 206.2187 | 1003.7428 | 655.6014 | 1151.1759 | 1301.1351 | 1133.2439 | 218.4333 | 552.0414 | 1140.6059 | 1068.7649 | 1008.6469 |  | 29164.9634 | 972.1654 | 6771.8879 | 206.2187 | 6038.0746
72 | 1276.5541 | 1185.6846 | 1336.9333 | 1093.8097 | 1043.0622 | 1286.2314 | 360.4208 | 218.0592 | 946.0763 | 1222.999 | 1259.3273 | 1331.6149 | 517.1031 | 1182.7836 | 1335.5205 | 1161.15 | 1313.655 | 990.3013 | 958.5353 | 1228.0809 | 1129.0877 | 1175.8453 | 1069.561 | 1190.4762 | 1262.2928 | 1047.3402 | 1152.3392 | 1077.4267 | 1061.2329 | 1009.8809 |  | 32423.3854 | 1080.7795 | 7588.0679 | 218.0592 | 6677.9634
73 | 947.5076 | 954.8509 | 345.7581 | 345.4073 | 1256.2051 | 1115.029 | 205.7763 | 954.0019 | 1220.9707 | 502.0051 | 1135.8073 | 1076.488 | 1302.1525 | 1129.3011 | 977.7738 | 1265.4721 | 570.7582 | 1140.7471 | 141.4933 | 632.0535 | 968.3202 | 1083.0978 | 1258.7572 | 1166.2021 | 1057.297 | 1112.5684 | 160.3821 | 1325.4524 | 1332.5792 | 1008.9219 |  | 27693.1372 | 923.1046 | 6337.909 | 141.4933 | 5170.5342
74 | 1018.074 | 613.7471 | 976.7033 | 1051.5462 | 621.7363 | 1210.3572 | 1113.5474 | 1153.1564 | 1151.4994 | 1084.4057 | 1162.8374 | 260.2211 | 1123.22 | 1143.3004 | 1150.2398 | 1325.746 | 982.7397 | 515.0695 | 1247.5063 | 1341.4225 | 959.014 | 431.7077 | 1070.6889 | 543.1504 | 1014.4111 | 1241.6931 | 166.2991 | 166.4664 | 207.563 | 1246.1188 |  | 27294.1883 | 909.8063 | 6460.1266 | 166.2991 | 4634.4168
75 | 150.8655 | 1124.2689 | 1069.7122 | 1186.5079 | 1338.0253 | 1333.7533 | 276.7927 | 1232.8732 | 1271.9235 | 1178.3644 | 1123.8991 | 1055.1651 | 1168.8617 | 650.4797 | 1344.1189 | 655.5315 | 173.6445 | 1169.0491 | 1180.2823 | 1165.1161 | 1286.776 | 664.926 | 1018.5985 | 1281.823 | 1336.2587 | 1145.545 | 1287.3675 | 982.1538 | 1035.6249 | 992.8312 |  | 30881.1397 | 1029.3713 | 7213.1709 | 150.8655 | 6479.9258
76 | 522.2836 | 957.3374 | 954.7704 | 1286.1893 | 1318.6369 | 1203.2088 | 1284.2639 | 193.6883 | 1010.8145 | 465.1592 | 964.6572 | 134.7814 | 1158.7698 | 1280.1011 | 1341.8463 | 1321.2573 | 243.6804 | 1279.7102 | 1106.4796 | 1004.3857 | 1092.5201 | 1151.6041 | 1294.2483 | 1160.8713 | 654.8136 | 1197.0359 | 1160.8061 | 1228.7502 | 352.8854 | 184.1331 |  | 28509.6891 | 950.323 | 6993.1677 | 134.7814 | 5207.9714
77 | 1176.89 | 1275.6786 | 953.1254 | 1146.6388 | 1059.7553 | 1144.1025 | 1063.6835 | 381.1218 | 617.0166 | 1271.9638 | 1286.9616 | 987.3644 | 1321.4646 | 1160.6282 | 650.249 | 1293.0237 | 1079.909 | 1081.4983 | 949.8411 | 489.5989 | 1238.4032 | 184.2446 | 1019.1143 | 572.6721 | 474.8758 | 158.2578 | 1094.2188 | 230.9189 | 1179.1114 | 1177.1385 |  | 27719.4707 | 923.9824 | 6340.8052 | 158.2578 | 3734.3024
78 | 344.6492 | 1253.8074 | 1031.8248 | 1284.9988 | 1166.2718 | 300.2647 | 406.91 | 1172.354 | 587.0591 | 1221.4929 | 1056.3306 | 1235.8991 | 1102.8555 | 1100.4894 | 1043.1553 | 1129.6252 | 584.8703 | 1309.2699 | 1011.1902 | 345.8689 | 1105.6255 | 1115.8168 | 1200.7801 | 961.4709 | 406.6135 | 410.769 | 274.9833 | 338.4038 | 1069.662 | 1070.8308 |  | 26644.1426 | 888.1381 | 6125.9125 | 274.9833 | 4708.8373
79 | 649.9591 | 1262.7422 | 968.4135 | 1251.7924 | 1075.6341 | 484.7591 | 237.243 | 1043.2118 | 171.8869 | 1218.1594 | 255.166 | 1003.6791 | 1200.7689 | 542.1657 | 958.2505 | 641.1119 | 1247.9392 | 958.0644 | 246.86 | 374.1839 | 1135.1449 | 1280.7854 | 1000.1006 | 1301.7128 | 948.2734 | 1049.2404 | 542.0852 | 592.5779 | 166.9659 | 359.3641 |  | 24168.2419 | 805.6081 | 5910.478 | 166.9659 | 5435.0378
80 | 1176.9955 | 419.7714 | 186.2181 | 1292.9287 | 255.3944 | 362.7562 | 1325.4192 | 1123.3075 | 974.3696 | 1066.7282 | 1221.6439 | 1263.4245 | 1049.5715 | 1115.934 | 158.347 | 1140.6119 | 980.6881 | 258.737 | 1114.6131 | 1195.6517 | 1114.3758 | 593.0957 | 1313.5913 | 1246.3625 | 1260.9415 | 1282.9038 | 1126.5339 | 541.4949 | 1067.0802 | 1189.3526 |  | 28418.8434 | 947.2948 | 6540.6026 | 158.347 | 5019.4833
81 | 1233.4423 | 572.823 | 292.5933 | 1242.3039 | 1151.2463 | 1312.4791 | 1127.0801 | 958.302 | 593.9963 | 527.1596 | 966.3246 | 1200.6991 | 536.7505 | 365.4666 | 1175.1444 | 647.9873 | 152.8425 | 1329.8236 | 1232.8778 | 956.8174 | 945.0975 | 1333.2441 | 1083.8492 | 1043.5534 | 954.6892 | 1169.8941 | 663.7187 | 1227.7159 | 356.2168 | 1004.608 |  | 27358.7465 | 911.9582 | 6499.4804 | 152.8425 | 5148.6985
82 | 1212.1344 | 1227.7751 | 1140.1892 | 1129.3282 | 961.2759 | 228.1604 | 319.7434 | 1257.2043 | 1274.0245 | 1306.0024 | 1296.5592 | 622.9977 | 456.6969 | 1309.3919 | 1333.2759 | 1173.5378 | 360.6753 | 1133.2523 | 1302.6825 | 1128.1959 | 300.4584 | 1176.0235 | 1074.3394 | 612.9114 | 341.692 | 403.4085 | 1143.6053 | 1067.5867 | 1219.9949 | 1107.1186 |  | 28620.242 | 954.0081 | 6573.2821 | 228.1604 | 5819.5668
83 | 550.3946 | 139.3396 | 1254.868 | 535.802 | 357.2256 | 1149.1152 | 997.8176 | 296.2702 | 1113.1758 | 1086.5283 | 1315.4661 | 1188.8726 | 999.6763 | 374.4302 | 1086.7664 | 1019.4213 | 1092.1225 | 1047.2026 | 356.2659 | 463.0047 | 1042.3209 | 1077.165 | 1081.8296 | 1115.1522 | 1144.579 | 967.9803 | 1315.6289 | 1118.0681 | 1235.6211 | 1049.3101 |  | 27571.4206 | 919.0474 | 6321.6224 | 139.3396 | 4984.5627
84 | 1124.7972 | 373.2743 | 1117.5103 | 1306.8502 | 1198.3256 | 251.9309 | 1096.1289 | 1125.5307 | 1340.8807 | 1304.1272 | 1075.8386 | 1207.6885 | 1045.2029 | 1010.8962 | 451.2424 | 1166.2212 | 552.6152 | 1313.7797 | 455.9604 | 1093.1359 | 1107.7816 | 638.4826 | 1051.8284 | 1088.3967 | 1006.3378 | 325.9153 | 403.4406 | 1247.6305 | 1330.7413 | 325.4308 |  | 28137.9228 | 937.9308 | 6620.4377 | 251.9309 | 5762.032
85 | 1080.5385 | 975.0671 | 468.2391 | 1264.961 | 1135.1894 | 1117.4592 | 1226.9522 | 439.2556 | 1324.4817 | 975.4697 | 556.1122 | 1156.8526 | 952.6878 | 1131.2833 | 1157.9523 | 248.6466 | 503.1451 | 294.062 | 1163.5434 | 546.2094 | 1104.1109 | 306.3896 | 1224.8277 | 447.8401 | 1034.8475 | 969.9957 | 1080.312 | 400.9813 | 1168.9098 | 1133.7383 |  | 26590.061 | 886.3354 | 6071.8532 | 248.6466 | 5017.6697
86 | 1194.7204 | 1005.3142 | 957.73 | 394.5973 | 248.3663 | 1028.96 | 1213.3238 | 1322.7558 | 548.8118 | 1031.199 | 1052.5657 | 1320.5423 | 1236.4487 | 1023.9437 | 1191.0802 | 203.4828 | 1199.0623 | 1104.9916 | 1346.1551 | 379.6632 | 470.3049 | 416.8924 | 323.9188 | 1343.9296 | 1345.8405 | 1172.3826 | 446.0135 | 1126.5815 | 1005.0069 | 1203.9482 |  | 27858.533 | 928.6178 | 6412.3945 | 203.4828 | 5894.74
87 | 342.4007 | 1009.6099 | 217.7521 | 497.1733 | 210.0492 | 439.6731 | 953.843 | 1296.1946 | 1264.1368 | 1156.9679 | 1139.8799 | 574.5873 | 182.1789 | 530.6677 | 654.2091 | 351.8791 | 1022.169 | 333.2987 | 1033.3284 | 1345.9826 | 1278.267 | 185.4736 | 1298.6599 | 1045.3355 | 295.3925 | 286.1657 | 1125.3698 | 1235.0663 | 265.3305 | 1101.5924 |  | 22672.6347 | 755.7545 | 5326.4279 | 182.1789 | 3670.5013
88 | 513.769 | 1037.3724 | 1017.1229 | 947.9483 | 1248.9026 | 1018.3961 | 1140.9895 | 996.5799 | 1042.1009 | 1244.2654 | 1163.0937 | 1239.766 | 1187.2326 | 1149.5563 | 1171.3975 | 398.2153 | 1192.2903 | 1185.4395 | 1105.4504 | 1170.172 | 1256.5025 | 987.9052 | 301.7848 | 588.3295 | 1119.1998 | 1170.1982 | 325.5875 | 1289.2618 | 1276.2822 | 583.4722 |  | 30068.5843 | 1002.2861 | 7052.2075 | 301.7848 | 5782.2669
89 | 453.1173 | 459.6019 | 351.7856 | 643.8432 | 613.7754 | 1140.9478 | 1152.457 | 998.6628 | 433.6318 | 317.5261 | 1235.0442 | 255.6703 | 628.4142 | 1281.3802 | 1063.5368 | 1001.2695 | 1200.912 | 243.7711 | 1055.301 | 248.2729 | 654.1292 | 630.3537 | 310.7017 | 1198.2487 | 386.9784 | 1281.7455 | 528.7702 | 1249.3597 | 1168.5425 | 1056.6209 |  | 23244.3717 | 774.8124 | 5254.8021 | 243.7711 | 4815.5282
90 | 1091.6196 | 1248.0021 | 946.0653 | 424.1394 | 950.8297 | 1242.0809 | 363.5294 | 1288.5481 | 1219.7328 | 1235.4042 | 970.0282 | 1003.5318 | 1134.9094 | 1226.1162 | 1117.3187 | 1128.4723 | 1304.0277 | 264.7959 | 1165.1265 | 948.7931 | 1327.1709 | 1126.6382 | 950.1956 | 1004.924 | 1258.1006 | 490.6344 | 1110.6102 | 374.7206 | 1118.7279 | 1078.0359 |  | 30112.8294 | 1003.761 | 6979.0164 | 264.7959 | 6266.2664
91 | 1004.2291 | 1080.954 | 1257.694 | 302.5657 | 1326.8023 | 1180.4482 | 975.5245 | 971.4276 | 1112.037 | 227.19 | 309.394 | 627.4662 | 1039.6247 | 276.331 | 979.0584 | 988.1602 | 1112.0203 | 1264.1206 | 612.4111 | 575.4324 | 590.364 | 304.7733 | 1028.9487 | 964.0661 | 1110.6724 | 655.5495 | 1303.8332 | 994.0797 | 590.2963 | 1115.5972 |  | 25881.0717 | 862.7024 | 6043.7945 | 227.19 | 4563.4705
92 | 1161.8899 | 1166.1655 | 472.3025 | 274.3398 | 1197.9599 | 1116.8469 | 1203.5372 | 1094.3676 | 1340.908 | 1169.0216 | 1001.3687 | 1276.0589 | 947.6283 | 1163.456 | 975.9119 | 1322.75 | 634.7099 | 297.6489 | 1275.2147 | 322.0473 | 1026.8374 | 658.1054 | 1280.5906 | 1241.4755 | 1224.3788 | 146.0285 | 977.8809 | 995.6231 | 989.7425 | 230.2416 |  | 28185.0378 | 939.5013 | 6741.2634 | 146.0285 | 5855.1202
93 | 1252.6876 | 498.1951 | 576.0822 | 404.9732 | 1194.4623 | 626.9391 | 1050.1042 | 1276.5427 | 981.1834 | 1082.0147 | 1260.751 | 1263.3178 | 1334.8728 | 1009.5637 | 1163.2689 | 970.1794 | 1160.6265 | 438.5707 | 1334.919 | 1046.3246 | 1141.9044 | 328.3163 | 418.3768 | 600.3025 | 979.8531 | 1069.117 | 1093.6698 | 200.0212 | 405.0523 | 583.3823 |  | 26745.5746 | 891.5192 | 6439.285 | 200.0212 | 4689.6566
94 | 1186.741 | 1301.2099 | 1085.1829 | 665.4966 | 1109.2261 | 1119.9122 | 1006.8226 | 479.9632 | 434.9477 | 1046.3179 | 572.5109 | 979.3042 | 1098.8151 | 326.8678 | 976.0626 | 1066.3714 | 159.6265 | 1203.4413 | 1255.5548 | 948.3471 | 1334.9691 | 964.3659 | 1241.3468 | 571.4058 | 1145.5374 | 1217.1969 | 387.3671 | 591.4638 | 542.5596 | 1292.0439 |  | 27310.9779 | 910.3659 | 6369.0936 | 159.6265 | 4938.7267
95 | 1201.5134 | 297.2607 | 558.3877 | 339.1628 | 527.4069 | 1083.3776 | 463.8621 | 1340.2178 | 951.1075 | 298.7895 | 281.2029 | 589.1519 | 976.4052 | 1131.6858 | 1226.9128 | 1323.5612 | 358.8223 | 610.0625 | 1134.7837 | 1045.8864 | 533.7659 | 1000.1251 | 508.5999 | 1006.1419 | 1204.6658 | 277.1236 | 1287.1499 | 964.3405 | 1062.0807 | 973.739 |  | 24557.2932 | 818.5764 | 5630.3684 | 277.1236 | 4470.9712
96 | 1311.831 | 994.68 | 1139.8717 | 1044.0284 | 397.1485 | 657.6077 | 1004.3152 | 1201.0927 | 1083.9779 | 330.195 | 1247.0687 | 1071.3628 | 1143.1392 | 1252.0665 | 1101.2822 | 1213.9375 | 312.7767 | 477.8615 | 980.9783 | 670.3717 | 1133.8785 | 983.2125 | 540.5891 | 980.9078 | 1237.2037 | 965.3829 | 232.2482 | 215.2547 | 975.6753 | 1102.0615 |  | 27002.0075 | 900.0669 | 6231.0677 | 215.2547 | 5154.7988
97 | 1049.3042 | 1082.4916 | 498.1089 | 533.7599 | 1117.3824 | 1228.1138 | 1047.6829 | 140.0348 | 1302.5432 | 1085.5354 | 1337.3316 | 1144.9297 | 1305.6796 | 1236.1195 | 1126.4803 | 1082.1622 | 954.2172 | 1002.6702 | 1255.7123 | 1091.4952 | 291.2707 | 1154.0442 | 316.4588 | 1008.0114 | 1272.3427 | 980.1921 | 1055.7559 | 1228.4094 | 1252.3076 | 662.7244 |  | 29843.2718 | 994.7757 | 6982.06 | 140.0348 | 6556.8437
98 | 665.0056 | 1327.2635 | 1236.8484 | 1170.5686 | 1102.0537 | 249.7554 | 1124.9798 | 336.7798 | 1228.9631 | 1315.4204 | 461.5922 | 973.1094 | 952.8705 | 1004.0799 | 1243.2763 | 1005.9135 | 963.5048 | 487.9943 | 1074.2602 | 240.2265 | 1290.1324 | 564.6504 | 1259.3011 | 428.2166 | 465.8792 | 371.4261 | 533.3274 | 1328.9816 | 1123.1104 | 586.6457 |  | 26116.1369 | 870.5379 | 6101.5952 | 240.2265 | 4951.7824
99 | 981.0964 | 1124.9854 | 427.434 | 136.0358 | 1026.7209 | 1139.6424 | 1100.1315 | 1009.0554 | 1232.0898 | 1034.6974 | 301.5029 | 1284.1482 | 380.07 | 596.8713 | 975.9397 | 1004.1915 | 1088.7248 | 1073.4039 | 1253.4019 | 1333.1935 | 275.7273 | 1216.9637 | 1293.6429 | 475.8649 | 1096.0383 | 1066.3541 | 445.912 | 1156.7365 | 1332.7481 | 999.0993 |  | 27862.4238 | 928.7475 | 6382.6441 | 136.0358 | 5838.435
100 | 1246.8741 | 1202.4898 | 1300.9294 | 513.0383 | 316.351 | 1223.8769 | 1170.546 | 1085.8012 | 576.8098 | 668.0346 | 1087.5597 | 478.2735 | 1302.6658 | 945.5487 | 983.4167 | 1214.9298 | 1326.0244 | 962.2713 | 1119.4109 | 413.3981 | 1005.6824 | 223.4462 | 1179.0899 | 334.0241 | 209.3126 | 603.6383 | 1100.8262 | 432.7681 | 1214.5877 | 648.7902 |  | 26090.4158 | 869.6805 | 6056.7595 | 209.3126 | 4083.1054
[29 empty] | Celkové průměry: |  |  | 27954.3125 | 940.4854 | 6521.103 | 197.8845 | 5488.8263
10 | ŘÍJEN
roky / dny | 1 | 2 | 3 | 4 | 5 | 6 | 7 | 8 | 9 | 10 | 11 | 12 | 13 | 14 | 15 | 16 | 17 | 18 | 19 | 20 | 21 | 22 | 23 | 24 | 25 | 26 | 27 | 28 | 29 | 30 | 31 | Celkem za měsíc | Průměr na den | Průměr na týden | Denní minimum | Týdenní minimum
1 | 973.6996 | 442.4498 | 1024.7216 | 824.5685 | 945.3093 | 214.7047 | 1143.5012 | 872.8231 | 925.5472 | 156.8148 | 539.0842 | 299.904 | 509.2304 | 449.8558 | 135.9928 | 357.3258 | 1095.4725 | 138.1077 | 377.846 | 863.8466 | 876.0893 | 997.3043 | 1139.2105 | 1090.8169 | 1014.8844 | 392.0123 | 164.6563 | 808.4834 | 422.0549 | 1098.2448 | 521.6545 | 20816.2171 | 1301.0136 | 4693.5658 | 135.9928 | 3753.2597
2 | 995.7644 | 1145.1917 | 1092.4618 | 200.2578 | 338.7029 | 992.3505 | 269.8918 | 804.5003 | 860.1864 | 1051.0424 | 348.7803 | 412.7541 | 965.8676 | 1012.0014 | 223.4203 | 1087.0887 | 883.6494 | 1117.4489 | 529.7796 | 814.5671 | 343.1256 | 143.2193 | 256.3106 | 871.3486 | 1096.1666 | 1101.0688 | 1088.8562 | 1134.1175 | 1019.1548 | 823.1448 | 957.9076 | 23980.1278 | 773.5525 | 5294.9801 | 143.2193 | 4999.0796
3 | 1146.6618 | 933.4046 | 347.441 | 860.9475 | 855.0296 | 1126.0245 | 946.2932 | 1146.6727 | 1097.1272 | 451.108 | 527.4907 | 956.3232 | 867.6342 | 876.5724 | 1093.003 | 1101.8941 | 825.5775 | 898.967 | 869.6909 | 1135.3501 | 934.9472 | 234.7979 | 523.4028 | 907.8035 | 1030.9267 | 121.9895 | 515.747 | 806.6678 | 1115.1829 | 1036.6347 | 806.834 | 26098.1471 | 841.8757 | 5784.8739 | 121.9895 | 4141.3351
4 | 417.522 | 540.3001 | 958.9602 | 894.9793 | 965.6917 | 1127.624 | 136.1995 | 265.3066 | 270.6715 | 1010.8024 | 830.0703 | 188.4573 | 1032.4207 | 886.0516 | 1092.3497 | 1012.8778 | 994.5684 | 829.2218 | 239.2786 | 165.7859 | 926.3601 | 511.218 | 1009.0296 | 500.7053 | 1142.6455 | 878.4671 | 815.9578 | 930.6306 | 1000.0424 | 1025.5343 | 972.8052 | 23572.5353 | 760.4044 | 5143.5384 | 136.1995 | 4483.7804
5 | 351.2251 | 1006.0999 | 439.334 | 1113.6584 | 942.6619 | 886.831 | 1049.1514 | 301.4251 | 999.4568 | 449.7148 | 134.5475 | 809.05 | 1045.9408 | 1048.6801 | 413.5205 | 923.6201 | 304.9475 | 950.6584 | 511.2535 | 967.7563 | 531.4237 | 1036.8736 | 814.6761 | 900.5902 | 869.9984 | 374.7813 | 315.9599 | 1129.0615 | 1102.8515 | 202.7143 | 1128.9208 | 23057.3843 | 743.7866 | 5155.7244 | 134.5475 | 4603.1799
6 | 549.3957 | 837.3628 | 1084.501 | 844.2482 | 374.4941 | 855.6987 | 1059.4565 | 159.5122 | 837.8149 | 1034.2838 | 1006.7294 | 324.3159 | 484.6516 | 959.5651 | 381.2365 | 1039.4188 | 1047.0695 | 1104.1435 | 1069.3222 | 457.075 | 165.637 | 1069.2851 | 572.1279 | 962.773 | 920.5535 | 193.0305 | 892.3916 | 854.8639 | 1103.0938 | 298.0187 | 327.8884 | 22869.959 | 737.7406 | 5285.2395 | 159.5122 | 4806.873
7 | 828.3744 | 971.637 | 836.9683 | 1015.6077 | 1050.9078 | 534.404 | 426.1343 | 308.0924 | 884.8188 | 288.9704 | 995.5845 | 1111.8261 | 1001.4614 | 136.5639 | 400.0641 | 918.5919 | 312.4875 | 858.1068 | 1145.7013 | 860.7193 | 813.3651 | 807.406 | 296.6616 | 954.4506 | 206.3753 | 1026.9901 | 1014.5408 | 1106.7934 | 429.378 | 1105.4441 | 847.4035 | 23495.8306 | 757.93 | 5278.4012 | 136.5639 | 4727.3175
8 | 376.0545 | 303.5744 | 310.4381 | 910.9528 | 976.0736 | 926.6503 | 1134.9502 | 178.1278 | 989.2602 | 919.5054 | 1081.5489 | 1084.1471 | 969.8301 | 564.4168 | 316.3253 | 845.4356 | 880.1932 | 1007.0761 | 994.3213 | 183.2849 | 512.7459 | 438.3494 | 994.4213 | 392.5564 | 880.3503 | 837.7021 | 324.2208 | 468.0212 | 1112.497 | 954.7661 | 905.8904 | 22773.6876 | 734.6351 | 4950.1335 | 178.1278 | 4335.6215
9 | 928.1562 | 914.1533 | 335.4104 | 492.3889 | 1051.3094 | 1065.1719 | 839.7486 | 804.217 | 567.4043 | 219.3029 | 163.8639 | 1119.865 | 970.4367 | 1033.1695 | 418.7165 | 845.7263 | 1135.7641 | 879.7031 | 1074.1837 | 866.0709 | 304.8643 | 444.7422 | 465.468 | 1080.4345 | 1003.5996 | 279.1341 | 813.5346 | 305.9832 | 843.8968 | 218.8944 | 189.3964 | 21674.7107 | 699.1842 | 5105.6308 | 163.8639 | 4392.8962
10 | 411.0162 | 1091.5549 | 275.2546 | 1134.8964 | 933.4674 | 958.2255 | 1125.7392 | 810.832 | 492.3936 | 1080.3612 | 980.3585 | 828.4176 | 223.2893 | 845.55 | 1127.4208 | 952.6694 | 923.4819 | 982.5074 | 848.1381 | 873.6467 | 1025.19 | 1147.3107 | 433.7066 | 849.6945 | 148.9598 | 867.6835 | 1137.5292 | 132.2052 | 504.4281 | 1112.026 | 1112.5707 | 25370.525 | 818.404 | 5660.375 | 132.2052 | 4717.0895
11 | 1064.397 | 311.938 | 907.1823 | 965.3572 | 1087.3289 | 319.6779 | 352.7772 | 440.6109 | 813.0022 | 146.0766 | 1061.0236 | 1057.4055 | 254.0399 | 840.194 | 373.0916 | 1106.9603 | 898.0275 | 961.2286 | 537.6756 | 227.0193 | 474.8167 | 460.5579 | 1114.2575 | 906.4435 | 1035.2601 | 884.5957 | 1105.8838 | 833.437 | 1086.1733 | 263.0054 | 436.4573 | 22325.9024 | 720.1904 | 5135.0666 | 146.0766 | 4578.8196
12 | 158.3342 | 549.6317 | 989.7735 | 909.4339 | 1107.535 | 904.376 | 473.2985 | 929.6225 | 202.1201 | 299.8761 | 979.895 | 348.2747 | 1026.7144 | 826.7007 | 1084.7862 | 269.1634 | 278.4379 | 1135.6365 | 942.2115 | 1028.341 | 416.3504 | 534.52 | 187.1613 | 1054.0089 | 511.1235 | 1048.5817 | 367.9959 | 839.0472 | 1047.0243 | 1134.2784 | 1060.3842 | 22644.6385 | 730.4722 | 4850.7379 | 158.3342 | 4542.4384
13 | 1120.8344 | 894.0072 | 1141.9969 | 1018.6228 | 456.3895 | 957.9294 | 1029.6429 | 840.7479 | 282.7202 | 570.3343 | 905.536 | 935.131 | 972.5605 | 1034.302 | 527.7207 | 334.8223 | 261.9733 | 190.1923 | 1053.8629 | 1082.9871 | 962.8308 | 925.1869 | 1143.5601 | 993.8909 | 1080.7051 | 1034.8826 | 456.5191 | 246.9683 | 895.2767 | 843.2701 | 1060.5787 | 25255.983 | 814.7091 | 5614.2144 | 190.1923 | 4414.3896
14 | 881.362 | 1108.2528 | 977.4522 | 1057.2142 | 807.7543 | 955.6193 | 896.4383 | 414.5629 | 883.5428 | 842.5687 | 336.9544 | 913.7811 | 140.1325 | 395.7768 | 954.2102 | 340.177 | 1022.1831 | 344.803 | 131.3435 | 1011.722 | 1069.6297 | 1041.1609 | 229.7439 | 329.9511 | 1058.4455 | 149.1912 | 1060.1565 | 1082.0336 | 1134.8943 | 906.8792 | 1044.1966 | 23522.1335 | 758.7785 | 5109.0409 | 131.3435 | 3927.3191
15 | 1028.2212 | 154.2845 | 346.5566 | 993.2744 | 958.8639 | 981.0088 | 345.1375 | 1036.5688 | 400.1587 | 1095.6393 | 929.2025 | 431.7007 | 251.6217 | 1083.0964 | 483.2008 | 855.2077 | 848.9518 | 305.4074 | 849.4777 | 969.8002 | 927.5637 | 833.651 | 966.8667 | 827.6855 | 1117.8811 | 943.3492 | 1124.4457 | 870.3357 | 1033.8385 | 1022.8442 | 249.9988 | 24265.8408 | 782.7691 | 5489.7898 | 154.2845 | 4807.347
16 | 899.2061 | 458.7176 | 158.878 | 199.8606 | 512.0211 | 413.399 | 447.8461 | 232.9883 | 950.3246 | 346.1333 | 1087.2266 | 900.6455 | 279.866 | 1137.1594 | 1102.0955 | 990.1481 | 350.4615 | 980.7376 | 548.8668 | 359.6358 | 884.6714 | 803.936 | 455.4813 | 1089.085 | 349.175 | 184.4109 | 1004.1395 | 571.4461 | 981.8704 | 898.2993 | 445.0813 | 20023.8135 | 645.9295 | 4424.6406 | 158.878 | 3089.9285
17 | 892.1523 | 924.1507 | 1035.0849 | 216.5575 | 547.0919 | 1135.7924 | 1079.0752 | 506.676 | 1054.3446 | 123.2177 | 1033.0561 | 812.1556 | 331.4212 | 217.5335 | 239.8173 | 507.3441 | 980.0708 | 262.8275 | 973.7159 | 1007.5543 | 1119.0706 | 1081.8456 | 931.3047 | 1010.8116 | 851.5496 | 294.8582 | 884.9895 | 905.4973 | 1140.2911 | 211.4766 | 289.0457 | 22600.3798 | 729.0445 | 5239.8916 | 123.2177 | 4078.4047
18 | 1141.963 | 900.2837 | 1031.4109 | 920.7112 | 806.668 | 123.8095 | 1055.693 | 860.0493 | 842.307 | 955.7419 | 909.651 | 554.5053 | 1039.7531 | 1111.7712 | 872.5124 | 960.1062 | 854.8097 | 499.2121 | 988.4384 | 926.1736 | 818.5262 | 426.8271 | 542.4578 | 1012.5485 | 1077.418 | 973.868 | 191.5919 | 833.9856 | 1105.3274 | 978.5305 | 544.279 | 25860.9306 | 834.2236 | 5808.1984 | 123.8095 | 5058.697
19 | 858.7209 | 1094.8112 | 1034.1933 | 1077.1634 | 1099.9989 | 396.2992 | 1114.2298 | 1034.1012 | 926.2822 | 431.5159 | 923.3531 | 905.551 | 518.4231 | 883.598 | 807.5448 | 328.468 | 1082.1502 | 331.5547 | 219.2224 | 130.5425 | 267.7678 | 1138.7762 | 446.378 | 1142.0891 | 277.6186 | 464.3163 | 499.6932 | 1041.6103 | 987.4542 | 1096.4871 | 568.8362 | 23128.7507 | 746.0887 | 5118.9933 | 130.5425 | 3167.2504
20 | 1058.5721 | 456.2634 | 1037.6266 | 993.517 | 306.4123 | 1032.8455 | 1132.2798 | 843.3306 | 1047.9115 | 1036.2805 | 565.921 | 972.4616 | 863.4451 | 244.4806 | 928.4483 | 882.7351 | 120.748 | 330.828 | 1068.3741 | 1094.5958 | 912.1182 | 284.9706 | 250.4023 | 1069.3462 | 917.017 | 940.2062 | 118.6912 | 553.9973 | 920.7073 | 861.9544 | 1100.4017 | 23946.8891 | 772.4803 | 5265.9565 | 118.6912 | 4134.6309
21 | 299.2617 | 420.0188 | 240.2437 | 911.9735 | 408.0384 | 879.5861 | 814.8864 | 350.3636 | 905.2647 | 549.8883 | 341.0863 | 843.7689 | 921.3162 | 853.236 | 974.428 | 870.0714 | 953.4168 | 1089.8396 | 807.4706 | 906.4535 | 912.4536 | 1002.9635 | 192.2201 | 488.1024 | 152.9711 | 931.8601 | 488.6822 | 472.1002 | 965.6486 | 1034.9381 | 429.7946 | 21412.3471 | 690.7209 | 4745.4914 | 152.9711 | 3728.8996
22 | 988.8295 | 912.2596 | 367.8435 | 918.7553 | 880.6991 | 297.7922 | 1120.8774 | 987.9605 | 1143.3166 | 904.5402 | 984.5851 | 1143.6779 | 936.3705 | 451.8346 | 855.2831 | 433.4587 | 916.1723 | 194.5968 | 815.1929 | 911.2061 | 971.1306 | 398.6073 | 817.6418 | 951.9645 | 880.0763 | 994.6251 | 1014.9894 | 895.2571 | 1121.775 | 420.7946 | 947.3547 | 25579.468 | 825.1441 | 5772.3859 | 194.5968 | 5097.0404
23 | 873.3148 | 1071.122 | 839.4944 | 822.8275 | 1145.0724 | 1042.4325 | 454.3696 | 992.9087 | 332.2217 | 899.4599 | 975.5899 | 1092.8312 | 1072.4079 | 1044.3029 | 913.6749 | 1073.786 | 966.7409 | 1102.7943 | 906.242 | 900.4838 | 193.973 | 437.321 | 443.7173 | 403.7404 | 877.2801 | 895.1101 | 1097.7694 | 948.4783 | 490.9199 | 1039.7757 | 1134.8109 | 26484.9734 | 854.354 | 5954.8667 | 193.973 | 5103.4166
24 | 823.1295 | 304.9102 | 871.2251 | 1076.7549 | 405.7327 | 297.2628 | 955.8527 | 916.2069 | 539.0365 | 971.1644 | 1093.3232 | 929.8807 | 1110.537 | 279.5993 | 942.2855 | 1137.7501 | 183.3624 | 1115.0191 | 985.6724 | 837.0242 | 224.5555 | 1115.3813 | 152.5634 | 953.9099 | 1069.4765 | 400.5058 | 187.0704 | 806.2405 | 486.3076 | 1114.787 | 929.2571 | 23215.7844 | 748.8963 | 5171.3582 | 152.5634 | 4685.1477
25 | 825.2616 | 992.363 | 287.0044 | 456.7825 | 1130.5995 | 924.2093 | 282.9547 | 122.4682 | 230.01 | 268.6246 | 558.7835 | 267.8903 | 975.219 | 840.4573 | 479.2715 | 445.2299 | 323.0269 | 1047.4685 | 996.2658 | 567.3161 | 916.311 | 904.5968 | 124.5272 | 1072.8477 | 380.266 | 179.8473 | 1087.1366 | 1088.673 | 367.2908 | 220.235 | 852.5039 | 19215.4419 | 619.853 | 4443.8531 | 122.4682 | 3263.4529
26 | 927.033 | 549.3565 | 285.803 | 550.885 | 315.7457 | 871.965 | 413.6991 | 358.2005 | 171.4528 | 923.2602 | 826.9916 | 430.719 | 1137.5907 | 983.1475 | 518.1839 | 350.8239 | 323.123 | 911.1152 | 960.0429 | 827.7552 | 125.95 | 972.3933 | 1103.2794 | 974.3223 | 570.9908 | 569.2002 | 1138.4478 | 1000.1192 | 522.7161 | 883.3237 | 127.7616 | 20625.398 | 665.3354 | 4772.8992 | 125.95 | 3914.4873
27 | 1105.6892 | 523.825 | 869.3356 | 1034.2847 | 492.5738 | 122.7706 | 265.6696 | 1143.0451 | 972.4954 | 1141.2117 | 189.3316 | 1105.1331 | 977.1825 | 1052.9969 | 439.7208 | 938.6271 | 251.4135 | 1019.6125 | 998.2302 | 447.5055 | 875.7787 | 187.7637 | 1095.0126 | 1072.5949 | 1099.6723 | 374.4986 | 1128.657 | 1046.5092 | 946.1147 | 1008.9658 | 1114.4407 | 25040.6629 | 807.7633 | 5492.7854 | 122.7706 | 4414.1486
28 | 434.8652 | 804.0018 | 183.5407 | 1099.5493 | 446.3147 | 565.6249 | 965.2087 | 957.4804 | 834.3119 | 820.1773 | 920.5228 | 124.9525 | 274.7879 | 931.2182 | 1134.5123 | 309.8614 | 537.5928 | 448.1592 | 401.3036 | 540.0503 | 184.7279 | 1018.7924 | 1073.7032 | 1141.3994 | 1018.1244 | 947.4272 | 867.3743 | 171.8406 | 864.3217 | 990.8692 | 125.7722 | 21138.3884 | 681.8835 | 4789.3563 | 124.9525 | 3556.2074
29 | 812.4034 | 937.9942 | 929.4573 | 928.9748 | 1101.4213 | 264.7159 | 841.6354 | 1133.3207 | 327.3894 | 406.965 | 949.1657 | 133.4542 | 1033.8587 | 356.2704 | 466.3155 | 254.0399 | 960.7054 | 864.7105 | 1092.1592 | 379.5472 | 411.7781 | 804.0018 | 1086.2943 | 192.6211 | 1081.9829 | 1036.6688 | 434.1221 | 896.975 | 1090.5125 | 992.9359 | 917.5863 | 23119.9829 | 745.8059 | 5029.737 | 133.4542 | 4340.4241
30 | 258.0246 | 547.7074 | 295.3577 | 1146.6396 | 1091.4887 | 1072.5833 | 1051.1666 | 906.213 | 1107.3158 | 489.5685 | 1123.1908 | 972.2891 | 134.0796 | 428.2502 | 973.7169 | 137.5117 | 868.644 | 460.961 | 1058.0652 | 476.5746 | 1128.2126 | 436.8462 | 972.6426 | 979.673 | 853.8094 | 1011.2235 | 1123.2557 | 407.846 | 936.0172 | 360.8035 | 1113.9934 | 23923.6713 | 771.7313 | 5378.2143 | 134.0796 | 5103.6859
31 | 306.6108 | 1074.3183 | 890.8638 | 1071.4771 | 568.7937 | 446.0409 | 276.4428 | 1121.8564 | 1006.6739 | 362.6102 | 896.5378 | 168.5807 | 980.1872 | 836.7245 | 1050.2272 | 819.5934 | 1114.7858 | 309.9376 | 1104.5834 | 842.8889 | 148.202 | 975.9416 | 1141.0473 | 1013.2984 | 942.2379 | 1088.4956 | 1113.9672 | 1021.6507 | 314.9655 | 1041.3142 | 475.8327 | 24526.6874 | 791.1835 | 5673.6437 | 148.202 | 4634.5473
32 | 1033.2868 | 140.0078 | 990.2818 | 121.0584 | 983.9227 | 1143.1078 | 1048.6848 | 216.5622 | 945.7074 | 1090.4926 | 964.4637 | 1013.2537 | 468.5554 | 331.0753 | 820.6235 | 286.9754 | 831.9809 | 1090.662 | 385.904 | 987.3243 | 555.5614 | 808.8578 | 459.9219 | 858.3678 | 1068.6435 | 912.631 | 488.3067 | 300.108 | 1039.819 | 528.5786 | 352.0567 | 22266.783 | 718.2833 | 5086.5822 | 121.0584 | 4896.8368
33 | 173.4729 | 238.5988 | 929.4367 | 983.8446 | 1023.3322 | 818.4489 | 822.1586 | 483.3268 | 1025.1519 | 830.791 | 166.8373 | 925.8957 | 989.5394 | 1020.4482 | 1029.5055 | 1062.3817 | 909.2141 | 1124.748 | 950.5246 | 447.9797 | 1096.3644 | 169.6363 | 422.5469 | 379.9007 | 138.5812 | 419.322 | 410.2914 | 949.0214 | 956.8763 | 1042.6683 | 828.1596 | 22769.0052 | 734.484 | 4985.3252 | 138.5812 | 2889.2999
34 | 244.1919 | 152.1668 | 1127.9661 | 127.899 | 385.792 | 1100.7777 | 965.36 | 524.6308 | 947.0391 | 1045.648 | 1126.6743 | 922.1339 | 899.6245 | 918.2354 | 1118.4965 | 824.5936 | 543.6734 | 873.7857 | 988.2224 | 881.2233 | 407.8385 | 228.327 | 810.1002 | 884.0969 | 160.3059 | 808.671 | 1138.3298 | 1070.0088 | 331.1563 | 999.197 | 939.3254 | 23495.4908 | 757.9191 | 5306.453 | 127.899 | 4104.1534
35 | 987.2886 | 547.8565 | 899.3201 | 892.9958 | 539.2861 | 301.6758 | 933.0874 | 902.1557 | 1122.4264 | 511.354 | 1075.1937 | 1075.5581 | 933.4483 | 828.5817 | 1110.3441 | 1044.9331 | 317.4738 | 505.7251 | 985.4914 | 399.0653 | 1049.0707 | 1009.5016 | 433.1294 | 395.9246 | 937.4052 | 123.538 | 355.0772 | 162.8239 | 503.6445 | 893.8272 | 865.1853 | 22642.3886 | 730.3996 | 5094.9329 | 123.538 | 3417.4
36 | 1059.7263 | 403.5953 | 990.7017 | 213.2147 | 1079.33 | 324.4144 | 1113.1102 | 1063.7911 | 356.1417 | 918.245 | 298.8909 | 533.1102 | 825.3886 | 263.7018 | 163.817 | 825.9511 | 1034.1876 | 523.1558 | 371.145 | 1083.7222 | 274.0545 | 992.1003 | 445.4339 | 148.2409 | 150.5603 | 900.5749 | 510.6988 | 225.3456 | 1041.8068 | 1088.3348 | 277.2779 | 19499.7696 | 629.0248 | 4273.0875 | 148.2409 | 3372.9547
37 | 1005.2927 | 316.5158 | 473.8323 | 805.6219 | 195.7387 | 187.5431 | 354.7892 | 400.7853 | 228.3302 | 920.9781 | 311.4735 | 980.1764 | 124.7938 | 1056.1074 | 132.0819 | 805.5458 | 999.0816 | 1031.1346 | 953.7645 | 269.119 | 1011.8956 | 831.0803 | 450.0432 | 1147.1904 | 995.6392 | 878.0349 | 996.2298 | 812.1832 | 436.4066 | 395.0565 | 918.6714 | 20425.1367 | 658.8754 | 4668.7506 | 124.7938 | 3339.3337
38 | 1079.8725 | 221.7836 | 540.8382 | 976.5146 | 961.0998 | 475.3261 | 1130.0191 | 1047.3314 | 996.2445 | 409.917 | 899.8612 | 1021.5041 | 269.2687 | 814.7959 | 1112.3773 | 337.5172 | 329.465 | 855.2646 | 369.065 | 428.5987 | 281.9089 | 1141.1655 | 968.3476 | 566.5793 | 904.2866 | 986.1514 | 842.1395 | 266.4715 | 489.398 | 838.4867 | 255.0779 | 21816.6776 | 703.7638 | 5058.4288 | 221.7836 | 3714.1968
39 | 470.0474 | 242.0443 | 806.6706 | 321.3167 | 567.8355 | 182.2535 | 980.5725 | 462.4893 | 936.4828 | 831.9691 | 1110.5352 | 844.1513 | 170.921 | 1023.456 | 1032.539 | 1023.9085 | 155.7514 | 276.7994 | 1014.401 | 274.6189 | 1001.2577 | 1111.1042 | 1019.1904 | 359.1023 | 333.6438 | 327.0049 | 1046.3302 | 1035.1119 | 816.6998 | 854.7942 | 1090.1619 | 21723.1644 | 700.7472 | 4740.3771 | 155.7514 | 3570.7404
40 | 1131.1512 | 238.0964 | 259.1805 | 287.7387 | 461.4866 | 504.3192 | 836.5938 | 833.6668 | 930.769 | 1110.234 | 330.1059 | 872.306 | 1076.111 | 359.3943 | 897.9748 | 1090.4982 | 169.7324 | 807.4412 | 1031.0737 | 962.5916 | 1118.2239 | 248.975 | 977.3792 | 806.3414 | 259.814 | 907.6262 | 806.2749 | 874.0937 | 817.9938 | 864.5146 | 265.7026 | 22137.4048 | 714.1098 | 5047.2984 | 169.7324 | 3718.5664
41 | 1079.7153 | 1114.9928 | 151.574 | 915.7169 | 532.7979 | 556.103 | 868.4168 | 923.1189 | 922.6669 | 942.6715 | 1061.9039 | 957.9629 | 145.7152 | 414.6609 | 947.1461 | 984.2998 | 348.3282 | 898.3177 | 1090.8218 | 155.1111 | 1126.7712 | 942.6936 | 868.0747 | 229.0787 | 189.4398 | 896.0737 | 1040.7727 | 949.5679 | 1031.1813 | 869.6373 | 390.6763 | 23546.0092 | 759.5487 | 5313.6286 | 145.7152 | 5115.7013
42 | 1029.9742 | 296.6185 | 950.4328 | 335.2328 | 558.0297 | 1019.2055 | 243.6485 | 810.8003 | 470.5665 | 848.4427 | 380.333 | 206.0121 | 838.8737 | 965.4692 | 986.9838 | 274.2948 | 1035.2186 | 1030.5303 | 289.5084 | 256.9329 | 1024.2546 | 212.5534 | 236.904 | 1121.0683 | 557.0474 | 236.7019 | 298.9592 | 379.9377 | 1062.4666 | 1058.3744 | 1099.6297 | 20115.0056 | 648.8711 | 4223.6337 | 206.0121 | 3043.1719
43 | 1002.6904 | 864.8987 | 406.9394 | 172.7337 | 954.0202 | 956.8848 | 870.8223 | 470.7992 | 963.4765 | 813.111 | 472.5756 | 998.3706 | 869.3689 | 330.4177 | 1065.6539 | 857.3565 | 1120.0576 | 156.1999 | 833.4579 | 1054.1799 | 157.6864 | 947.674 | 838.8622 | 521.5947 | 807.6955 | 803.4997 | 345.3383 | 997.3613 | 852.8217 | 166.6855 | 917.9724 | 22591.2064 | 728.7486 | 5163.4317 | 156.1999 | 4918.1194
44 | 418.9177 | 941.8619 | 264.636 | 1036.4585 | 949.9921 | 1109.1264 | 1040.301 | 1111.2188 | 1075.09 | 899.0372 | 904.0688 | 552.8233 | 1093.9055 | 847.2854 | 366.3781 | 1089.829 | 1142.1275 | 952.9527 | 417.6378 | 885.0425 | 909.3492 | 888.4851 | 967.3584 | 1126.9325 | 236.8064 | 387.0868 | 147.0372 | 1135.8341 | 942.2382 | 309.8778 | 460.1756 | 24609.8714 | 793.8668 | 5724.395 | 147.0372 | 4889.5405
45 | 1136.6756 | 355.5113 | 463.2476 | 390.1145 | 299.1226 | 1127.124 | 831.2402 | 434.8567 | 431.1334 | 313.4675 | 491.7047 | 971.2818 | 172.2509 | 804.2483 | 1038.4732 | 932.2 | 243.7403 | 399.1112 | 164.6239 | 1117.7934 | 237.6964 | 849.6529 | 165.1844 | 300.924 | 973.1737 | 958.6505 | 206.6116 | 946.1792 | 813.7606 | 432.3092 | 560.1276 | 18562.191 | 598.7804 | 4188.9984 | 164.6239 | 3618.9433
46 | 894.2737 | 179.1629 | 1068.1733 | 263.8803 | 846.094 | 888.4021 | 823.757 | 1022.2694 | 847.9076 | 1089.5819 | 1027.6608 | 418.231 | 563.5724 | 1118.5317 | 1010.6766 | 1112.8912 | 1128.3731 | 304.5006 | 217.6818 | 1100.6321 | 862.0786 | 380.8698 | 418.4211 | 1052.3486 | 175.0635 | 1033.5862 | 837.4681 | 491.397 | 401.6234 | 1064.1488 | 869.6985 | 23512.957 | 758.4825 | 5294.3716 | 175.0635 | 4389.1542
47 | 904.1001 | 1078.3553 | 234.6303 | 437.8697 | 1099.9729 | 845.2429 | 1104.1885 | 1031.012 | 1050.0572 | 555.5235 | 987.0928 | 1039.4912 | 500.2232 | 453.6697 | 280.8332 | 1028.5766 | 517.9166 | 958.1006 | 362.5767 | 947.3112 | 1035.2345 | 310.3943 | 983.6523 | 1011.6535 | 920.6711 | 857.8947 | 899.228 | 235.2104 | 1041.417 | 1016.097 | 1001.2821 | 24729.4791 | 797.7251 | 5417.6708 | 234.6303 | 5130.5495
48 | 920.7291 | 1003.0736 | 154.5045 | 837.1996 | 186.3277 | 518.0328 | 567.7439 | 868.1873 | 377.9511 | 1061.7114 | 978.8548 | 219.1261 | 1032.0399 | 209.637 | 149.3012 | 1005.1432 | 958.5145 | 280.2303 | 1114.2581 | 977.6068 | 1011.091 | 888.6424 | 155.9148 | 1100.3071 | 491.7761 | 896.6937 | 293.4208 | 943.4264 | 977.5561 | 278.5631 | 926.4543 | 21384.0186 | 689.8071 | 4800.3612 | 149.3012 | 4187.6111
49 | 941.0856 | 1011.183 | 352.8373 | 414.7578 | 863.8362 | 285.211 | 1086.0024 | 860.4491 | 467.7272 | 866.8795 | 1055.4054 | 1008.9681 | 900.4355 | 223.7317 | 480.0967 | 1102.9313 | 829.9086 | 1083.1221 | 857.4673 | 835.1186 | 1104.6154 | 951.0106 | 843.2387 | 803.9404 | 395.7982 | 1142.0275 | 408.6599 | 920.8294 | 947.3144 | 468.1002 | 1070.3032 | 24582.9923 | 792.9998 | 5524.3186 | 223.7317 | 4954.9133
50 | 881.4446 | 964.5727 | 1071.3657 | 1015.4701 | 569.438 | 883.0874 | 816.6406 | 1098.4415 | 1033.8958 | 515.1734 | 367.0386 | 1094.9586 | 324.0615 | 838.8212 | 433.3742 | 217.762 | 840.1156 | 249.7075 | 919.6854 | 406.9833 | 200.0405 | 901.2838 | 930.5406 | 1112.9258 | 242.5842 | 1141.7599 | 1144.7438 | 938.7514 | 1063.4315 | 895.1818 | 826.0638 | 23939.3446 | 772.2369 | 5288.6669 | 200.0405 | 3267.6685
51 | 1008.7684 | 279.1307 | 909.1608 | 497.0694 | 464.9505 | 525.5017 | 1036.0208 | 983.2213 | 1038.6964 | 330.3913 | 314.8933 | 920.2294 | 1069.1209 | 1112.9216 | 993.6868 | 1111.6042 | 412.1846 | 924.1314 | 1059.9214 | 912.6235 | 810.1094 | 816.3939 | 1024.2843 | 1108.5066 | 378.0146 | 915.019 | 123.1996 | 231.6439 | 911.6345 | 880.4807 | 854.2535 | 23957.7684 | 772.8312 | 5327.8499 | 123.1996 | 4597.0619
52 | 986.7037 | 880.695 | 805.5924 | 267.4463 | 1147.2365 | 320.3671 | 913.9234 | 1029.9631 | 859.227 | 350.6648 | 328.3312 | 1024.4295 | 1094.6865 | 539.119 | 904.0544 | 1143.0644 | 383.0694 | 1038.2789 | 485.1915 | 1029.4346 | 826.5986 | 1068.15 | 980.619 | 950.6306 | 895.8849 | 223.2998 | 950.5966 | 810.6223 | 162.7278 | 281.7175 | 417.1618 | 23099.4875 | 745.1448 | 5559.4701 | 162.7278 | 5226.4212
53 | 131.1878 | 836.1116 | 1044.1741 | 878.2168 | 973.6117 | 1021.6862 | 1059.6057 | 300.9933 | 374.8277 | 1062.4404 | 816.4811 | 540.1745 | 337.605 | 909.8994 | 858.3647 | 879.6799 | 890.9965 | 356.4045 | 947.6802 | 184.4118 | 1113.8626 | 278.1227 | 1074.3033 | 1066.4271 | 1022.1679 | 390.5677 | 1071.6812 | 990.0296 | 1119.4063 | 925.4045 | 339.5171 | 23796.0432 | 767.6143 | 5352.9288 | 131.1878 | 4342.4214
54 | 1070.9907 | 362.0103 | 1114.7565 | 965.6003 | 956.992 | 490.5891 | 808.529 | 227.1107 | 238.0683 | 851.492 | 220.221 | 1128.6964 | 452.2015 | 129.5707 | 363.6905 | 932.5478 | 891.7074 | 394.9006 | 864.3067 | 284.7204 | 881.89 | 939.4736 | 1032.8647 | 462.8314 | 1058.2304 | 808.3246 | 1143.6419 | 1005.3329 | 1063.254 | 1086.4733 | 1033.2299 | 23264.2488 | 750.4596 | 5020.3229 | 129.5707 | 3247.3606
55 | 197.9121 | 1132.8596 | 211.4746 | 151.3579 | 467.7339 | 1005.0505 | 907.0056 | 1051.387 | 961.0007 | 968.5437 | 1052.815 | 1027.4906 | 807.6689 | 812.9302 | 908.961 | 1130.196 | 921.2775 | 212.6465 | 988.926 | 899.19 | 815.7936 | 298.1592 | 128.1201 | 218.8169 | 876.3404 | 947.6938 | 127.8073 | 1002.8902 | 893.5975 | 954.5349 | 1096.5183 | 23176.6996 | 747.6355 | 5058.0122 | 127.8073 | 3599.8279
56 | 1106.8919 | 825.6256 | 1002.284 | 907.4275 | 1145.1704 | 971.0822 | 928.7407 | 435.5489 | 924.9437 | 259.701 | 819.1215 | 917.5025 | 373.3372 | 996.2357 | 891.0779 | 1014.9146 | 552.2251 | 218.5417 | 1041.8219 | 1071.2614 | 377.8397 | 478.8286 | 1071.8189 | 1051.1788 | 1106.9303 | 334.7716 | 1118.7718 | 1110.9177 | 269.7872 | 571.7217 | 367.4448 | 24263.4666 | 782.6925 | 5763.6282 | 218.5417 | 4726.3905
57 | 179.6034 | 1030.19 | 895.0483 | 1022.7214 | 1026.9458 | 181.3566 | 378.4208 | 446.645 | 1105.9555 | 1022.1936 | 849.5161 | 833.9753 | 553.3972 | 1008.3957 | 511.0583 | 829.6496 | 341.8642 | 201.8208 | 126.679 | 431.9176 | 444.6052 | 871.2503 | 845.7194 | 816.9645 | 825.8037 | 817.0956 | 1112.8937 | 237.1807 | 514.0203 | 539.6209 | 501.8777 | 20504.3862 | 661.4318 | 4737.2168 | 126.679 | 2887.5947
58 | 217.6519 | 247.9079 | 1078.1211 | 257.8171 | 921.7996 | 299.5479 | 1083.776 | 1032.7868 | 303.9633 | 942.23 | 837.9283 | 379.9979 | 515.974 | 328.2983 | 527.2142 | 1106.2205 | 1043.1265 | 420.2138 | 841.3456 | 986.6386 | 336.6097 | 390.0011 | 314.612 | 1105.8727 | 246.4777 | 1058.6592 | 950.4697 | 853.2723 | 1141.403 | 1046.7399 | 850.0858 | 21666.7629 | 698.9278 | 4657.1335 | 217.6519 | 4106.6215
59 | 1110.6195 | 1121.6194 | 956.8162 | 385.645 | 351.4658 | 999.4168 | 1118.0074 | 803.5273 | 872.9434 | 1126.998 | 256.7025 | 1143.9645 | 895.6487 | 1136.7023 | 555.839 | 334.7625 | 534.3682 | 401.0216 | 154.5648 | 487.2027 | 1057.3947 | 875.7708 | 363.8805 | 901.2016 | 919.0729 | 315.2024 | 312.6211 | 308.7746 | 1107.4173 | 907.2422 | 844.3365 | 22660.7502 | 730.9919 | 4950.4386 | 154.5648 | 3525.1536
60 | 861.9704 | 856.0818 | 1092.3148 | 336.7151 | 979.7623 | 252.6549 | 492.1618 | 807.1196 | 882.8498 | 179.1319 | 865.8755 | 804.0669 | 417.5148 | 440.6894 | 175.2032 | 1002.9753 | 872.9659 | 312.3819 | 1132.4412 | 325.3023 | 515.0132 | 967.3293 | 1137.6858 | 459.3577 | 262.8842 | 207.4995 | 421.0409 | 170.5914 | 909.6797 | 891.6426 | 1067.2206 | 20100.1238 | 648.3911 | 4307.8952 | 170.5914 | 3626.3888
61 | 451.3511 | 1082.3986 | 536.7803 | 1035.9028 | 1087.1262 | 1080.9098 | 488.4243 | 492.5333 | 1126.7786 | 279.2315 | 990.2893 | 1072.1992 | 1000.1721 | 1018.0446 | 445.9389 | 1039.5481 | 807.3405 | 1044.8198 | 274.8727 | 943.4619 | 441.6044 | 977.2594 | 1114.2966 | 1133.3118 | 211.4893 | 339.5438 | 987.9814 | 968.9148 | 279.6689 | 331.4902 | 888.1251 | 23971.8093 | 773.2842 | 5618.1313 | 211.4893 | 4997.5863
62 | 972.887 | 170.9478 | 1055.3854 | 909.6635 | 477.3635 | 235.4512 | 1009.0891 | 322.334 | 816.5077 | 146.6 | 278.507 | 1139.6338 | 854.8269 | 984.2364 | 957.4276 | 159.8051 | 241.3108 | 1033.0871 | 857.6743 | 1125.8501 | 451.7359 | 522.3262 | 966.8489 | 160.3443 | 1019.0201 | 287.6391 | 412.9626 | 208.9603 | 548.0765 | 844.9141 | 380.8983 | 19552.3147 | 630.7198 | 4444.6065 | 146.6 | 3578.1017
63 | 936.6676 | 1046.7995 | 983.8899 | 1022.1491 | 878.6432 | 838.4613 | 1021.1819 | 271.7649 | 477.3779 | 814.5959 | 1053.1709 | 1023.5451 | 849.884 | 491.9153 | 911.1868 | 830.2164 | 936.3278 | 163.1145 | 269.4823 | 260.2703 | 305.1028 | 942.9307 | 423.1076 | 427.8265 | 1027.8651 | 293.263 | 944.7163 | 823.9922 | 120.9119 | 1076.8831 | 119.8438 | 21587.0877 | 696.3577 | 5067.3622 | 119.8438 | 3675.701
64 | 438.8967 | 1062.1869 | 1030.6055 | 534.6638 | 1098.1032 | 1064.6983 | 387.0396 | 320.0683 | 817.1662 | 1113.3262 | 1020.7274 | 931.0358 | 398.5676 | 351.8259 | 1126.2731 | 869.7359 | 444.999 | 1072.0333 | 255.6999 | 478.6248 | 146.9361 | 857.4412 | 1084.8837 | 363.5505 | 1050.775 | 468.875 | 1127.5904 | 913.29 | 354.0623 | 909.5947 | 1136.2937 | 23229.5699 | 749.341 | 5207.4048 | 146.9361 | 4394.3021
65 | 843.9404 | 273.2625 | 909.8904 | 251.6151 | 1137.9711 | 196.5731 | 1061.0303 | 251.7514 | 980.6793 | 1102.1866 | 326.4964 | 1030.8148 | 966.9469 | 120.0152 | 1059.6558 | 444.1358 | 998.8609 | 212.9083 | 1124.4007 | 1068.2777 | 980.0835 | 412.0101 | 1036.5469 | 427.782 | 824.8656 | 857.3477 | 450.8909 | 1118.6533 | 806.6079 | 1000.2577 | 869.8794 | 23146.3378 | 746.6561 | 5117.3982 | 120.0152 | 4674.2828
66 | 242.6775 | 930.6277 | 859.866 | 374.2126 | 813.0391 | 418.748 | 298.0637 | 1146.6085 | 893.6738 | 991.8986 | 1060.4312 | 936.4144 | 468.8195 | 831.5555 | 932.8973 | 932.1247 | 905.5578 | 1070.4211 | 1039.1598 | 294.7995 | 464.3312 | 130.0013 | 294.7307 | 987.0484 | 1020.3459 | 1139.1974 | 816.9459 | 1058.6284 | 905.749 | 935.9214 | 1059.9266 | 24254.4225 | 782.4007 | 5338.2064 | 130.0013 | 3937.2346
67 | 993.4098 | 986.5598 | 1093.7243 | 945.4654 | 1022.4678 | 1038.849 | 1087.6602 | 1061.1946 | 821.4993 | 868.409 | 895.2146 | 471.4127 | 1008.0096 | 827.7039 | 1022.4056 | 516.9201 | 533.4812 | 124.9517 | 468.2743 | 898.9396 | 392.6837 | 1111.3222 | 366.035 | 1126.53 | 854.4683 | 214.5957 | 407.0168 | 957.533 | 992.362 | 360.136 | 967.5832 | 24436.8182 | 788.2845 | 5529.1843 | 124.9517 | 3957.6562
68 | 1052.6524 | 832.2764 | 813.5697 | 221.5884 | 825.3502 | 985.7385 | 902.4772 | 507.6746 | 1102.6706 | 1073.4715 | 979.0244 | 814.3969 | 287.9521 | 568.8032 | 812.0837 | 836.3109 | 870.2742 | 1138.4951 | 856.7297 | 1050.9317 | 1061.7799 | 998.1299 | 558.8197 | 823.146 | 812.9863 | 469.1287 | 1080.8392 | 1069.5289 | 899.9416 | 1119.4122 | 830.4862 | 26256.6699 | 846.9894 | 5851.7075 | 221.5884 | 5333.9933
69 | 1043.8071 | 410.6011 | 460.9386 | 573.0945 | 1084.8341 | 1097.1893 | 490.6912 | 835.1608 | 1040.2442 | 1139.3693 | 946.1224 | 522.6604 | 811.3217 | 817.6663 | 805.005 | 138.1883 | 990.4145 | 1058.3511 | 979.5889 | 1014.5936 | 857.9324 | 1062.6718 | 485.2495 | 1079.7316 | 558.4402 | 492.268 | 1129.5818 | 1041.5916 | 351.486 | 990.5628 | 512.0338 | 24821.3919 | 800.6901 | 5741.8273 | 138.1883 | 5161.1559
70 | 1003.5161 | 908.6837 | 842.2659 | 833.8316 | 141.654 | 986.2868 | 1102.8408 | 463.0221 | 894.9985 | 851.5324 | 1108.4852 | 326.2673 | 226.6748 | 1022.4784 | 838.6855 | 296.837 | 817.1509 | 466.7948 | 809.5051 | 915.4373 | 1056.4605 | 925.4444 | 1079.1701 | 254.3234 | 1028.5706 | 500.9573 | 844.9547 | 929.8418 | 1079.658 | 924.8182 | 423.7648 | 23904.912 | 771.1262 | 5369.1677 | 141.654 | 4893.4587
71 | 936.0966 | 1054.9613 | 896.4073 | 1084.2018 | 1111.1024 | 825.6519 | 535.9526 | 139.2553 | 1031.2456 | 1143.971 | 1074.7106 | 311.1001 | 895.1535 | 888.0675 | 1120.6726 | 1108.2245 | 225.8502 | 439.8759 | 1029.9376 | 224.352 | 387.3704 | 966.1626 | 167.6682 | 504.9956 | 1111.0675 | 1125.0415 | 541.7373 | 1127.5118 | 129.4575 | 961.4143 | 910.0269 | 24009.2439 | 774.4917 | 5502.0863 | 129.4575 | 4536.2832
72 | 984.7939 | 861.6647 | 393.3334 | 363.3786 | 207.6444 | 882.2218 | 932.8865 | 1100.221 | 1109.2506 | 445.1421 | 968.9195 | 853.0671 | 993.8017 | 373.3536 | 274.7118 | 229.5587 | 880.5075 | 130.0562 | 1039.2449 | 1108.2017 | 839.6378 | 986.086 | 1103.7742 | 176.8062 | 543.7603 | 931.0876 | 1072.8126 | 519.2662 | 833.7736 | 922.793 | 1034.4344 | 23096.1916 | 745.0384 | 5076.2976 | 130.0562 | 4501.9185
73 | 958.2985 | 845.3957 | 1031.3601 | 811.6999 | 828.4068 | 825.8186 | 1002.9988 | 834.0567 | 391.6254 | 854.3147 | 1135.5081 | 985.7786 | 399.5991 | 561.4969 | 1031.9299 | 907.629 | 904.0447 | 958.7823 | 1082.8206 | 1079.925 | 526.3969 | 956.5889 | 224.0236 | 972.1919 | 366.1211 | 1085.7273 | 921.4713 | 1092.0339 | 848.6221 | 388.127 | 567.2214 | 25380.0148 | 818.7102 | 5894.0111 | 224.0236 | 5162.3794
74 | 1133.429 | 476.4755 | 287.417 | 176.2905 | 999.2332 | 1069.5561 | 1054.3579 | 540.6773 | 409.3809 | 1138.5601 | 880.5638 | 935.1885 | 473.3921 | 1054.3607 | 831.5675 | 313.5363 | 212.7841 | 529.8855 | 888.5104 | 976.8149 | 843.4988 | 918.3778 | 116.3788 | 278.6046 | 964.6406 | 433.6113 | 1093.1644 | 482.4138 | 1080.2425 | 937.7253 | 160.9376 | 21691.5767 | 699.7283 | 4878.1678 | 116.3788 | 4287.1913
75 | 197.8036 | 908.5521 | 289.413 | 809.3055 | 556.2262 | 1124.1387 | 815.8523 | 229.2279 | 899.7634 | 1113.2232 | 389.0791 | 862.8358 | 1047.1902 | 1004.9196 | 839.437 | 564.8965 | 837.7897 | 435.9939 | 1003.8345 | 514.5006 | 434.9461 | 843.7019 | 1076.9487 | 1134.4933 | 1114.2759 | 1057.3268 | 1079.1782 | 843.3027 | 1072.6199 | 1136.6047 | 886.6468 | 25124.0278 | 810.4525 | 5507.0391 | 197.8036 | 4631.3984
76 | 918.8239 | 1112.7581 | 257.4941 | 345.5937 | 372.1404 | 1075.5742 | 968.1867 | 1000.8482 | 821.6394 | 131.619 | 550.9153 | 336.1461 | 140.0453 | 259.1348 | 823.0832 | 123.7015 | 492.7143 | 403.4852 | 990.0546 | 880.0336 | 1122.309 | 1100.2174 | 503.1947 | 996.1103 | 423.5637 | 335.0919 | 356.8436 | 300.3043 | 948.6958 | 510.8114 | 895.7958 | 19496.9296 | 628.9332 | 4285.4066 | 123.7015 | 3240.3481
77 | 336.4079 | 233.9837 | 188.9833 | 896.0263 | 182.9677 | 1017.1908 | 913.8679 | 971.3643 | 997.9322 | 328.9025 | 1061.705 | 824.1201 | 1130.9921 | 943.773 | 320.6974 | 1096.9116 | 880.8893 | 259.4575 | 231.938 | 925.2967 | 114.8454 | 557.9269 | 1025.9143 | 1134.8095 | 857.0843 | 1077.7293 | 1111.8072 | 1020.3891 | 871.1145 | 540.7333 | 1113.8128 | 23169.5737 | 747.4056 | 5160.9783 | 114.8454 | 3769.4275
78 | 516.8168 | 884.76 | 425.1061 | 806.1503 | 983.4985 | 933.6453 | 854.9741 | 430.149 | 1100.4469 | 491.0957 | 823.6455 | 1001.2249 | 532.4245 | 1098.2495 | 414.798 | 1010.7804 | 188.1533 | 809.1109 | 829.5713 | 398.3944 | 1107.4246 | 850.491 | 1087.804 | 945.3393 | 891.7609 | 993.8144 | 1034.1776 | 1102.3681 | 490.8598 | 1009.4746 | 531.6433 | 24578.1528 | 792.8436 | 5636.5438 | 188.1533 | 4758.2328
79 | 997.8521 | 541.0216 | 898.9456 | 851.5688 | 168.5785 | 238.4842 | 1049.2222 | 532.34 | 1086.5536 | 1048.7093 | 895.2031 | 869.481 | 566.0129 | 1045.0271 | 1068.1876 | 524.8246 | 847.0937 | 1086.1954 | 930.3597 | 286.1665 | 246.9232 | 880.1397 | 833.9221 | 857.3677 | 184.3538 | 1033.8215 | 955.223 | 321.8717 | 1032.1494 | 479.368 | 943.0768 | 23300.0444 | 751.6143 | 5211.3625 | 168.5785 | 4745.6729
80 | 837.8572 | 854.6252 | 862.9746 | 948.2459 | 934.279 | 841.0575 | 284.1555 | 867.8175 | 186.1645 | 1117.3102 | 898.7488 | 1046.2815 | 1088.9476 | 184.0791 | 834.5294 | 322.6005 | 1142.0613 | 399.4543 | 967.114 | 373.7031 | 1010.6301 | 874.7959 | 127.456 | 1046.4008 | 844.0954 | 566.5652 | 365.0968 | 1080.1991 | 917.2272 | 929.1909 | 971.7921 | 23725.4562 | 765.3373 | 5226.8115 | 127.456 | 4904.6092
81 | 444.2772 | 1013.5584 | 204.2073 | 822.0218 | 492.4701 | 830.8687 | 410.2428 | 318.2048 | 908.7214 | 479.6144 | 826.9892 | 454.4993 | 517.513 | 936.4992 | 548.3801 | 877.404 | 551.8007 | 991.2936 | 1052.2377 | 946.9329 | 1063.0555 | 1134.8413 | 984.7418 | 840.8009 | 848.1579 | 860.717 | 907.0106 | 114.826 | 427.4514 | 805.3895 | 1077.6592 | 22692.3874 | 732.0125 | 5095.4718 | 114.826 | 4217.6464
82 | 900.0866 | 385.5879 | 1141.7627 | 144.65 | 814.6838 | 503.5076 | 297.6978 | 1059.0863 | 981.4791 | 220.3064 | 385.2519 | 126.0549 | 873.6269 | 823.9636 | 1039.8434 | 132.6488 | 564.6395 | 1045.5978 | 851.4821 | 867.7252 | 180.603 | 1048.805 | 885.4371 | 154.9395 | 354.2735 | 951.8701 | 312.4685 | 380.642 | 1132.6916 | 202.3817 | 997.1195 | 19760.9138 | 637.4488 | 4357.1803 | 126.0549 | 4088.4357
83 | 218.0225 | 846.476 | 1116.3997 | 277.9323 | 1078.7571 | 1043.2612 | 483.561 | 431.0173 | 175.7702 | 126.5116 | 971.139 | 245.1707 | 861.6014 | 1089.7501 | 268.4625 | 1054.3236 | 1124.1095 | 550.1871 | 896.661 | 255.2275 | 179.7137 | 863.0801 | 128.4685 | 994.1199 | 1044.2189 | 908.0151 | 154.3528 | 128.5191 | 1107.0623 | 1091.0464 | 358.7405 | 20071.6789 | 647.4735 | 4378.7074 | 126.5116 | 3900.9603
84 | 1035.5795 | 357.0306 | 817.3574 | 1055.3618 | 262.6375 | 1042.3439 | 342.7964 | 903.3613 | 1084.9082 | 914.7207 | 1062.5447 | 902.3755 | 903.1687 | 140.9328 | 865.6619 | 166.7442 | 910.3411 | 830.0191 | 881.7797 | 975.8736 | 817.9747 | 1121.7935 | 384.9812 | 1067.5008 | 511.987 | 1097.5965 | 1068.8172 | 521.7758 | 1090.4284 | 1083.4742 | 442.4329 | 24664.3006 | 795.6226 | 5511.9913 | 140.9328 | 4913.1071
85 | 292.4336 | 1089.2652 | 998.1917 | 1043.4713 | 856.3041 | 297.805 | 220.7979 | 821.7506 | 997.3237 | 561.9012 | 568.6606 | 1071.15 | 807.9991 | 955.2046 | 884.586 | 971.1681 | 958.5157 | 840.0167 | 954.1998 | 213.0665 | 456.1378 | 967.4283 | 384.436 | 510.9904 | 950.6298 | 844.1394 | 512.8931 | 918.5415 | 394.4086 | 850.4081 | 1025.6031 | 23219.4274 | 749.0138 | 5237.2519 | 213.0665 | 4798.2688
86 | 930.9747 | 977.4368 | 513.3386 | 539.0563 | 977.7926 | 321.586 | 867.2584 | 1077.0526 | 1120.2889 | 1122.4721 | 992.875 | 907.106 | 1021.4646 | 210.3326 | 894.6218 | 1122.9897 | 568.4061 | 1067.4998 | 370.2556 | 956.1051 | 1001.4461 | 418.1094 | 310.4736 | 996.6868 | 502.995 | 521.3662 | 1090.5347 | 847.7776 | 893.9822 | 1072.7979 | 990.6508 | 25205.7338 | 813.0882 | 5562.0757 | 210.3326 | 4687.9432
87 | 434.3917 | 211.5967 | 551.4265 | 389.1804 | 1046.1223 | 1042.5847 | 182.7489 | 877.3871 | 1048.0659 | 514.2333 | 840.2273 | 1002.6422 | 904.2393 | 447.2317 | 1036.5717 | 336.7482 | 925.2652 | 812.1268 | 954.2785 | 458.1868 | 217.907 | 144.8146 | 1100.0719 | 463.9439 | 135.4663 | 527.118 | 974.3484 | 1095.8705 | 456.923 | 546.7691 | 1082.9142 | 20761.4021 | 669.7226 | 4668.699 | 135.4663 | 3858.0514
88 | 947.217 | 925.4795 | 327.5284 | 1017.3188 | 854.0741 | 940.9002 | 974.2038 | 355.6914 | 370.1618 | 446.6151 | 249.4089 | 855.7291 | 966.2493 | 813.7528 | 143.8841 | 1011.5573 | 803.6115 | 898.9189 | 1070.4743 | 909.6742 | 1035.6579 | 1069.1515 | 836.0949 | 1100.8878 | 1076.1761 | 899.9928 | 838.6405 | 137.042 | 918.5874 | 864.7277 | 1075.0398 | 24734.4488 | 797.8854 | 5469.0235 | 137.042 | 4057.6084
89 | 326.0367 | 299.3503 | 940.4608 | 1120.9011 | 389.0126 | 287.8257 | 358.3644 | 982.0497 | 261.4282 | 1095.8108 | 1013.5612 | 939.3193 | 1078.1087 | 308.6437 | 893.9351 | 1126.7129 | 554.9612 | 977.3535 | 435.794 | 1058.968 | 1077.6787 | 173.1038 | 494.9148 | 367.7792 | 1137.0739 | 938.2723 | 116.8324 | 848.3543 | 1023.3065 | 1062.7821 | 936.602 | 22625.298 | 729.8483 | 4900.6518 | 116.8324 | 3721.9516
90 | 1048.1186 | 1143.2669 | 989.4094 | 994.1023 | 390.8739 | 1090.1057 | 1069.6185 | 179.8251 | 261.1512 | 1143.9566 | 228.5801 | 990.9494 | 269.7757 | 1023.3039 | 548.0729 | 1016.2981 | 856.6903 | 1067.2495 | 1030.5149 | 199.8497 | 995.0936 | 864.691 | 1091.3136 | 572.3489 | 1144.7315 | 470.7354 | 923.2841 | 935.3444 | 879.5721 | 949.827 | 1006.6684 | 25375.3228 | 818.5588 | 5634.8138 | 179.8251 | 4097.542
91 | 998.923 | 485.0475 | 200.9185 | 821.5232 | 944.1765 | 565.7748 | 965.0446 | 915.1809 | 1092.0592 | 825.6412 | 911.9213 | 812.7772 | 923.0853 | 950.1912 | 860.8292 | 871.9369 | 926.5306 | 172.9897 | 1062.0667 | 366.9338 | 888.4841 | 189.909 | 970.0191 | 914.9746 | 1140.0553 | 489.2617 | 239.9174 | 971.8284 | 994.6695 | 823.6367 | 282.172 | 23578.4791 | 760.5961 | 5369.5002 | 172.9897 | 4915.9655
92 | 991.6587 | 941.3008 | 214.5906 | 978.13 | 1131.5139 | 330.388 | 348.3811 | 132.7827 | 869.1443 | 1096.3523 | 475.0063 | 993.8213 | 1145.5493 | 346.5152 | 873.5227 | 1085.0674 | 411.0779 | 1110.9941 | 812.7944 | 1032.743 | 1078.3901 | 927.0192 | 956.8889 | 946.3981 | 313.2847 | 409.1833 | 912.047 | 858.2908 | 1146.655 | 119.0773 | 356.497 | 23345.0654 | 753.0666 | 5430.709 | 119.0773 | 4935.9631
93 | 817.93 | 961.6141 | 1000.6543 | 1117.3663 | 869.8172 | 972.5931 | 369.4043 | 988.4604 | 149.8192 | 1002.4966 | 839.3269 | 536.9556 | 545.7384 | 375.4113 | 250.3095 | 554.3571 | 1036.9202 | 812.8778 | 478.9484 | 232.8694 | 213.6951 | 1125.8716 | 535.766 | 827.5356 | 509.516 | 853.0217 | 206.6031 | 995.6555 | 883.4778 | 212.7528 | 820.5951 | 21098.3606 | 680.5923 | 4795.3838 | 149.8192 | 3579.9776
94 | 137.6346 | 806.7022 | 994.8608 | 1103.1614 | 863.0403 | 916.7751 | 547.9185 | 214.1203 | 834.5547 | 957.0543 | 1122.7795 | 507.7832 | 925.7828 | 389.597 | 165.6304 | 1052.0593 | 904.0636 | 245.2815 | 1030.8804 | 974.2873 | 361.9632 | 1101.8997 | 1053.698 | 1108.7109 | 1060.8316 | 809.5941 | 1091.5004 | 969.4363 | 837.8801 | 970.375 | 1120.3089 | 25180.1653 | 812.2634 | 5562.9003 | 137.6346 | 4734.1657
95 | 916.4844 | 932.0775 | 833.533 | 805.8552 | 390.7556 | 861.9187 | 988.6551 | 1069.9628 | 908.4373 | 943.4965 | 1024.6065 | 544.7121 | 1014.4999 | 814.8039 | 463.3288 | 862.427 | 276.6661 | 312.7181 | 207.4719 | 962.1502 | 909.1007 | 500.3936 | 1082.8435 | 130.5049 | 510.7315 | 358.0859 | 566.9546 | 439.9337 | 466.0251 | 1005.6446 | 1126.3987 | 22231.1773 | 717.1348 | 4908.2772 | 130.5049 | 3589.4478
96 | 894.6199 | 974.1959 | 320.3292 | 227.6942 | 910.4772 | 1108.982 | 937.1007 | 527.3772 | 316.1736 | 847.8657 | 850.8198 | 184.7194 | 957.4831 | 814.8991 | 989.2104 | 1120.6805 | 1145.5258 | 842.3338 | 1114.319 | 158.6806 | 239.062 | 553.112 | 888.2066 | 905.4157 | 813.6635 | 239.2942 | 915.8628 | 885.766 | 881.7297 | 911.9044 | 933.2416 | 23410.7459 | 755.1854 | 5170.9675 | 158.6806 | 4499.3381
97 | 834.0803 | 924.5377 | 904.8524 | 1087.59 | 169.5071 | 935.3962 | 543.6723 | 466.6035 | 1034.0241 | 1001.6762 | 968.6744 | 908.4809 | 1017.4039 | 1099.1086 | 872.967 | 297.553 | 833.8488 | 970.9814 | 1062.5264 | 357.0602 | 1054.8166 | 357.7366 | 941.3956 | 1071.4767 | 914.418 | 829.4803 | 211.0138 | 1035.2224 | 875.5837 | 1081.4072 | 408.4569 | 25071.5521 | 808.7597 | 5676.526 | 169.5071 | 5360.7433
98 | 1019.3385 | 462.2208 | 1130.0102 | 233.1901 | 247.6657 | 452.742 | 223.677 | 1119.2036 | 845.4044 | 901.3729 | 276.5357 | 1016.1057 | 892.9867 | 1079.9722 | 527.218 | 295.4977 | 814.5318 | 435.6392 | 992.1212 | 912.9294 | 1019.2928 | 1101.0993 | 305.1548 | 1023.3948 | 484.7865 | 569.8328 | 832.5477 | 1055.5996 | 1104.5937 | 827.4026 | 817.3509 | 23019.4182 | 742.5619 | 5067.5178 | 223.677 | 3768.8443
99 | 1048.9814 | 383.4224 | 806.5088 | 252.3259 | 868.4885 | 930.5466 | 157.2345 | 1078.9734 | 459.0887 | 196.6457 | 1125.2441 | 370.6577 | 205.0236 | 144.0637 | 914.8161 | 441.0172 | 1134.0979 | 1124.4139 | 850.7048 | 1135.9862 | 858.7621 | 915.5879 | 133.7075 | 1010.5262 | 450.0486 | 866.8129 | 923.3318 | 506.9632 | 967.1574 | 228.2088 | 1105.7158 | 21595.0632 | 696.6149 | 4823.4953 | 133.7075 | 3579.697
100 | 906.7685 | 1093.0803 | 1002.2785 | 997.3122 | 116.4228 | 1031.0913 | 1120.1384 | 839.8723 | 196.0895 | 169.7105 | 504.4123 | 1107.9793 | 207.4149 | 209.7747 | 1083.1444 | 844.2091 | 1061.547 | 545.148 | 995.9143 | 179.4653 | 990.7552 | 967.9757 | 975.2383 | 852.966 | 1074.1617 | 469.1345 | 329.6353 | 804.1519 | 439.8762 | 1095.8118 | 973.4821 | 23184.9623 | 747.902 | 5168.9481 | 116.4228 | 3235.2534
[29 empty] | Celkové průměry: |  |  | 23019.6427 | 748.8643 | 5160.2299 | 152.1446 | 4247.0706
11 | LISTOPAD
roky / dny | 1 | 2 | 3 | 4 | 5 | 6 | 7 | 8 | 9 | 10 | 11 | 12 | 13 | 14 | 15 | 16 | 17 | 18 | 19 | 20 | 21 | 22 | 23 | 24 | 25 | 26 | 27 | 28 | 29 | 30 | 31 | Celkem za měsíc | Průměr na den | Průměr na týden | Denní minimum | Týdenní minimum
1 | 409.8847 | 895.334 | 219.1375 | 788.9589 | 770.0738 | 923.2301 | 112.9992 | 894.3894 | 751.3627 | 344.5808 | 728.3773 | 723.7301 | 148.2794 | 921.0249 | 893.0904 | 281.0015 | 432.2109 | 840.2725 | 390.6477 | 770.4348 | 704.5874 | 817.5267 | 412.1321 | 829.6154 | 810.6305 | 356.9135 | 736.0376 | 329.5648 | 159.2251 | 841.4456 |  | 18236.6993 | 1176.5612 | 4309.0072 | 112.9992 | 4119.6183
2 | 828.0454 | 375.9029 | 267.177 | 185.8209 | 106.5945 | 282.114 | 907.8231 | 102.9733 | 789.1343 | 393.479 | 413.9967 | 346.1754 | 143.1079 | 409.8579 | 397.4517 | 399.3283 | 399.0372 | 236.6241 | 817.8127 | 841.0708 | 121.8696 | 900.3842 | 120.8128 | 905.6846 | 114.8959 | 837.3703 | 745.0857 | 242.8585 | 288.744 | 282.8432 |  | 13204.0759 | 440.1359 | 3158.1222 | 102.9733 | 2598.7243
3 | 712.7142 | 905.8948 | 853.8117 | 708.8183 | 463.7516 | 169.2887 | 966.9314 | 888.2023 | 200.975 | 430.7969 | 272.2287 | 188.6523 | 420.6134 | 193.9296 | 707.9811 | 722.1376 | 200.2294 | 836.8876 | 925.6941 | 239.0409 | 830.0295 | 837.226 | 779.6681 | 128.998 | 307.826 | 201.6879 | 918.1007 | 687.3143 | 164.3036 | 960.9193 |  | 16824.6532 | 560.8218 | 3924.8576 | 128.998 | 2595.3983
4 | 426.7778 | 241.1882 | 710.5503 | 847.6235 | 140.3936 | 262.9303 | 449.8869 | 746.325 | 890.8921 | 838.1023 | 448.4765 | 331.7518 | 382.8571 | 269.9781 | 745.0357 | 146.0515 | 406.1449 | 950.5487 | 454.4863 | 439.151 | 409.1364 | 412.262 | 959.8237 | 326.0078 | 922.3809 | 880.6893 | 233.3178 | 800.2354 | 306.4025 | 203.2819 |  | 15582.6893 | 519.423 | 3768.2512 | 140.3936 | 3079.3506
5 | 231.2791 | 411.1634 | 962.6131 | 137.2424 | 222.2738 | 761.0233 | 102.9392 | 835.6089 | 944.4148 | 390.4447 | 124.3928 | 273.3913 | 189.1193 | 200.5141 | 163.0015 | 685.0514 | 885.8913 | 880.9833 | 357.59 | 719.792 | 445.6132 | 109.0639 | 434.2941 | 297.4613 | 712.9888 | 292.7602 | 307.267 | 146.998 | 156.0337 | 938.136 |  | 13319.3457 | 443.9782 | 3056.294 | 102.9392 | 2300.8333
6 | 456.1986 | 770.6787 | 908.2801 | 446.9478 | 190.848 | 277.0368 | 756.8561 | 402.3577 | 265.9078 | 912.7569 | 453.4876 | 196.7748 | 767.6046 | 418.344 | 149.3947 | 727.2188 | 227.4975 | 684.1341 | 846.514 | 902.0084 | 824.2026 | 477.2361 | 411.0488 | 256.3942 | 720.9052 | 945.802 | 205.7352 | 300.2294 | 417.7026 | 115.9365 |  | 15436.0394 | 514.5346 | 3725.6001 | 115.9365 | 3317.3508
7 | 445.3001 | 948.3091 | 774.4181 | 248.5815 | 116.5717 | 430.9897 | 446.4327 | 223.4149 | 303.8623 | 826.2398 | 368.0058 | 364.7954 | 699.8987 | 291.2631 | 314.4929 | 784.9575 | 463.3041 | 212.2415 | 132.3896 | 701.2664 | 310.7222 | 855.8327 | 466.75 | 356.8767 | 729.4337 | 372.4347 | 331.116 | 719.9766 | 939.626 | 923.413 |  | 15102.9166 | 503.4306 | 3309.9694 | 116.5717 | 2919.3742
8 | 864.8075 | 400.9923 | 383.4327 | 173.2816 | 192.5555 | 268.2166 | 271.7346 | 320.2788 | 337.5389 | 774.5825 | 818.9084 | 458.2889 | 965.103 | 886.1316 | 694.1803 | 698.2188 | 270.9687 | 287.0267 | 352.0938 | 237.7953 | 138.1386 | 190.4001 | 172.5975 | 130.6638 | 400.962 | 914.2194 | 864.6379 | 207.1279 | 867.0112 | 764.7666 |  | 14306.6614 | 476.8887 | 3168.7209 | 130.6638 | 2555.0209
9 | 344.3962 | 229.5288 | 936.677 | 911.0143 | 927.1148 | 825.5497 | 102.6242 | 856.8702 | 286.4355 | 278.729 | 378.7998 | 695.2205 | 405.2462 | 209.0142 | 231.5313 | 371.5339 | 466.6047 | 942.4735 | 287.7306 | 223.8913 | 879.3731 | 709.055 | 952.1987 | 242.9397 | 934.5659 | 854.7474 | 960.4693 | 176.7376 | 828.2289 | 773.7573 |  | 17223.059 | 574.102 | 3905.2682 | 102.6242 | 3110.3155
10 | 111.9933 | 946.5685 | 822.4108 | 171.7001 | 725.2959 | 286.2033 | 782.0141 | 174.3012 | 382.5412 | 194.0595 | 937.703 | 922.0203 | 103.3262 | 747.6638 | 302.7649 | 786.5046 | 379.2803 | 827.0212 | 939.2006 | 427.3467 | 320.3631 | 957.1555 | 779.5449 | 250.9437 | 331.2895 | 402.3874 | 312.1965 | 800.0282 | 296.2104 | 921.3036 |  | 16341.3421 | 544.7114 | 3780.9571 | 103.3262 | 3461.6153
11 | 454.5708 | 261.43 | 467.8226 | 772.0103 | 432.9116 | 715.4846 | 428.1824 | 309.5004 | 479.7276 | 261.3601 | 431.975 | 799.7236 | 385.5793 | 292.3057 | 762.9459 | 777.2677 | 281.3491 | 950.8805 | 704.5387 | 131.6755 | 225.0385 | 293.8991 | 285.2076 | 225.1263 | 930.6728 | 966.853 | 768.632 | 343.1258 | 733.1695 | 182.6381 |  | 15055.6043 | 501.8535 | 3534.9492 | 131.6755 | 2960.1717
12 | 878.056 | 788.369 | 467.3009 | 272.0192 | 824.4075 | 407.6848 | 959.6721 | 374.1322 | 187.008 | 735.919 | 750.5402 | 715.2599 | 243.0117 | 226.5276 | 303.1606 | 281.513 | 301.8888 | 186.3247 | 931.4478 | 680.2454 | 271.6976 | 806.6015 | 350.3904 | 314.843 | 678.2013 | 187.5677 | 683.9208 | 328.5416 | 796.1717 | 290.3619 |  | 15222.7859 | 507.4262 | 3534.0631 | 186.3247 | 2956.2778
13 | 943.3931 | 128.1538 | 910.1724 | 739.3659 | 410.7366 | 704.2734 | 115.6146 | 162.8289 | 231.2662 | 700.3247 | 282.3832 | 387.0186 | 734.7153 | 100.6811 | 441.7197 | 322.2026 | 940.7129 | 295.1779 | 731.1453 | 697.0378 | 373.9231 | 940.4432 | 436.8894 | 188.505 | 949.8754 | 138.6106 | 168.5653 | 952.263 | 713.5011 | 124.2128 |  | 14965.7131 | 498.8571 | 3531.9998 | 100.6811 | 2599.2179
14 | 810.2606 | 167.1418 | 952.8945 | 340.9237 | 940.943 | 171.1704 | 376.1213 | 301.8694 | 379.1086 | 182.1309 | 356.6578 | 790.909 | 368.1501 | 850.2227 | 908.2592 | 132.5907 | 149.765 | 899.0242 | 109.6398 | 313.9961 | 97.5371 | 296.5143 | 432.727 | 210.6438 | 879.0226 | 826.1491 | 857.6029 | 286.6006 | 126.9959 | 107.4701 |  | 13623.0424 | 454.1014 | 3347.1441 | 97.5371 | 2610.8121
15 | 314.4462 | 162.8428 | 949.8101 | 405.8627 | 841.3244 | 264.455 | 115.2732 | 351.6877 | 342.6616 | 263.0006 | 822.1505 | 891.1073 | 933.6817 | 929.4328 | 275.7993 | 695.8366 | 691.6635 | 230.401 | 316.9435 | 315.8563 | 814.1992 | 804.28 | 741.9986 | 376.8389 | 236.921 | 458.2795 | 443.8102 | 870.7985 | 167.005 | 467.4641 |  | 15495.8317 | 516.5277 | 3715.3406 | 115.2732 | 3054.0144
16 | 269.2127 | 811.3674 | 176.4007 | 394.6958 | 477.7732 | 956.7723 | 700.076 | 950.3392 | 272.0914 | 160.6641 | 720.5643 | 274.9442 | 155.5135 | 181.6137 | 399.4639 | 439.3541 | 241.4199 | 475.1199 | 405.6493 | 398.9946 | 426.3583 | 116.1915 | 155.5095 | 776.8765 | 347.7756 | 275.2646 | 781.0057 | 872.2728 | 310.8969 | 678.2873 |  | 13602.4689 | 453.4156 | 3153.3212 | 116.1915 | 2715.7304
17 | 214.3985 | 294.5563 | 375.4699 | 923.3336 | 362.06 | 447.1658 | 273.7831 | 323.8447 | 134.7332 | 911.4425 | 141.4566 | 721.9781 | 407.5052 | 237.3262 | 133.5489 | 422.6483 | 890.9364 | 901.5658 | 936.3416 | 860.5105 | 113.5057 | 399.2918 | 181.7643 | 374.1366 | 365.1964 | 408.3967 | 145.9844 | 821.9864 | 464.2474 | 470.9438 |  | 13660.0585 | 455.3353 | 3181.2168 | 113.5057 | 2696.7566
18 | 433.7223 | 926.361 | 462.2378 | 961.7025 | 402.3467 | 794.5469 | 313.6057 | 473.851 | 437.8115 | 393.4587 | 850.3296 | 877.1347 | 459.9608 | 424.4335 | 246.857 | 429.2212 | 838.9297 | 845.3181 | 427.4444 | 867.9095 | 466.6028 | 280.8602 | 750.4935 | 238.9396 | 146.5404 | 312.1586 | 865.533 | 678.8747 | 452.401 | 359.5191 |  | 16419.1057 | 547.3035 | 3901.7964 | 146.5404 | 3273.4
19 | 238.6117 | 760.8031 | 159.1599 | 329.2183 | 298.5925 | 137.7698 | 413.6494 | 826.9902 | 952.3165 | 911.018 | 345.011 | 852.2162 | 784.5521 | 172.5344 | 385.9815 | 241.2468 | 149.2861 | 473.0244 | 860.7138 | 957.8933 | 903.3117 | 156.6203 | 276.6916 | 410.3151 | 263.1959 | 404.1829 | 210.9641 | 947.9125 | 875.1248 | 470.7031 |  | 15169.6109 | 505.6537 | 3455.9458 | 137.7698 | 2337.8047
20 | 173.4976 | 256.9334 | 817.9176 | 461.4142 | 377.4196 | 103.7734 | 348.8886 | 160.028 | 757.5302 | 314.0667 | 461.8433 | 435.2935 | 707.5969 | 205.1241 | 454.2361 | 945.327 | 266.5913 | 314.34 | 695.3835 | 312.7617 | 721.5791 | 292.2482 | 425.6276 | 968.3239 | 907.2351 | 924.3027 | 851.9887 | 325.1432 | 247.7535 | 314.8108 |  | 14548.9798 | 484.966 | 3496.6039 | 103.7734 | 2539.8446
21 | 906.2882 | 361.5963 | 839.0144 | 864.9856 | 473.6046 | 431.7813 | 321.6535 | 151.3608 | 132.0336 | 384.621 | 263.2547 | 141.655 | 792.352 | 692.431 | 231.859 | 755.3112 | 303.9943 | 154.6971 | 241.4676 | 283.5206 | 141.9598 | 283.5253 | 122.9618 | 483.3259 | 443.7404 | 879.0693 | 103.6393 | 916.2795 | 711.4714 | 697.0097 |  | 13510.464 | 450.3488 | 3025.4957 | 103.6393 | 2112.8097
22 | 367.6861 | 174.0865 | 760.3276 | 460.7563 | 212.2825 | 466.9816 | 892.0274 | 303.6447 | 780.2454 | 130.5622 | 340.6087 | 349.7312 | 425.5341 | 740.8761 | 122.8557 | 168.7358 | 400.5649 | 384.8814 | 879.7532 | 730.1327 | 428.0158 | 903.8914 | 926.8167 | 282.5136 | 701.601 | 443.5454 | 197.8809 | 306.1791 | 458.7048 | 176.6551 |  | 13918.0783 | 463.9359 | 3320.6796 | 122.8557 | 3071.2026
23 | 424.0237 | 143.6146 | 265.8209 | 349.6712 | 191.0595 | 746.0105 | 465.6037 | 689.1298 | 897.1247 | 811.636 | 332.2465 | 215.7984 | 909.5543 | 933.8179 | 731.8607 | 880.7085 | 393.7861 | 116.3594 | 805.2702 | 849.3769 | 779.2311 | 400.8925 | 420.7403 | 350.7738 | 818.2027 | 747.8129 | 117.1215 | 481.0528 | 127.4179 | 249.787 |  | 15645.5058 | 521.5169 | 3817.0753 | 116.3594 | 2585.8041
24 | 103.6697 | 742.1151 | 147.168 | 231.7064 | 817.166 | 339.2662 | 895.6612 | 808.9952 | 104.6623 | 362.0898 | 255.12 | 470.279 | 156.4916 | 102.1995 | 146.0144 | 128.7887 | 929.0883 | 269.0495 | 199.8387 | 457.7216 | 287.3254 | 475.0256 | 748.7185 | 139.0021 | 904.0079 | 150.7755 | 803.784 | 937.8813 | 169.2544 | 946.9561 |  | 13229.8221 | 440.9941 | 3028.4029 | 102.1995 | 2259.8373
25 | 397.2664 | 683.1635 | 298.3952 | 733.2508 | 950.982 | 876.8771 | 441.9137 | 260.5838 | 959.8789 | 953.8835 | 883.654 | 272.7889 | 681.99 | 154.5594 | 864.5655 | 160.8687 | 454.5417 | 398.379 | 105.6849 | 383.8314 | 184.2221 | 901.0441 | 744.2686 | 132.142 | 385.9362 | 701.4396 | 750.5664 | 214.6162 | 298.6744 | 792.912 |  | 16022.8799 | 534.096 | 3732.8234 | 105.6849 | 2552.0933
26 | 922.7291 | 780.0066 | 707.7407 | 856.9643 | 809.9159 | 685.3019 | 412.4828 | 219.0528 | 747.4956 | 145.7294 | 846.9483 | 749.1157 | 225.8407 | 415.9019 | 228.9402 | 904.2445 | 152.9568 | 708.0549 | 873.0605 | 184.4059 | 682.9562 | 423.4538 | 315.4374 | 235.6852 | 165.3881 | 721.2255 | 217.7721 | 465.8257 | 760.5892 | 224.5573 |  | 15789.779 | 526.326 | 3701.1581 | 145.7294 | 2544.7877
27 | 714.818 | 286.433 | 941.9094 | 163.0145 | 872.6267 | 687.3087 | 852.7307 | 468.0995 | 250.0457 | 385.3637 | 894.7414 | 453.2362 | 204.5077 | 179.028 | 885.1949 | 398.2108 | 128.166 | 112.4659 | 396.4392 | 742.8221 | 178.6485 | 136.2843 | 857.1361 | 308.0049 | 442.4852 | 801.8274 | 126.6403 | 401.8727 | 680.2658 | 861.2757 |  | 14811.6028 | 493.7201 | 3317.5153 | 112.4659 | 2835.0221
28 | 720.6899 | 934.8744 | 968.3494 | 164.1011 | 462.1462 | 215.3542 | 894.764 | 434.3342 | 473.6912 | 437.7637 | 310.4687 | 337.6643 | 157.3066 | 186.4171 | 860.7597 | 874.4567 | 126.3824 | 225.6106 | 193.7859 | 173.1014 | 803.2137 | 342.8565 | 697.0743 | 118.8432 | 357.5017 | 137.4331 | 717.4669 | 157.0216 | 361.3318 | 705.9125 |  | 13550.6767 | 451.6892 | 3120.8581 | 118.8432 | 2337.6458
29 | 113.9327 | 98.3864 | 323.8516 | 717.629 | 195.6636 | 422.3635 | 841.9301 | 933.1207 | 712.8551 | 762.1432 | 795.4308 | 354.0339 | 110.0746 | 452.9295 | 206.5443 | 911.9806 | 720.2692 | 216.2829 | 961.3581 | 832.7547 | 922.023 | 103.0269 | 392.1581 | 823.3475 | 452.1643 | 125.7006 | 956.866 | 697.2479 | 458.5025 | 808.8199 |  | 16423.3913 | 547.4464 | 3789.0172 | 98.3864 | 2713.7568
30 | 211.1022 | 370.3971 | 180.0868 | 884.0714 | 956.4295 | 289.0196 | 348.6632 | 242.8446 | 747.069 | 180.6551 | 429.1133 | 269.1324 | 870.1656 | 736.9343 | 761.6881 | 346.6143 | 917.4457 | 376.018 | 397.1357 | 812.0932 | 294.8465 | 319.0857 | 240.426 | 776.7219 | 461.5767 | 269.267 | 747.1504 | 764.0763 | 397.7642 | 785.6497 |  | 15383.2435 | 512.7748 | 3549.9574 | 180.0868 | 3239.7699
31 | 476.3228 | 452.8453 | 370.1193 | 760.558 | 406.0328 | 847.1567 | 454.5006 | 910.2615 | 956.234 | 233.2725 | 356.5969 | 907.565 | 679.2394 | 190.1397 | 783.3769 | 937.4588 | 407.0484 | 899.4979 | 719.251 | 822.9693 | 222.7946 | 781.3299 | 304.9938 | 863.0651 | 680.6957 | 336.7187 | 787.9845 | 125.4484 | 831.0988 | 749.5012 |  | 18254.0777 | 608.4693 | 4168.3694 | 125.4484 | 3767.5355
32 | 768.647 | 131.7514 | 317.7202 | 300.597 | 410.9403 | 963.3887 | 129.5045 | 789.0402 | 694.3084 | 685.5711 | 426.3888 | 396.0577 | 405.0533 | 124.2142 | 934.3817 | 724.8292 | 359.9536 | 316.9881 | 235.6222 | 441.5376 | 191.6916 | 298.86 | 799.4006 | 483.541 | 796.2836 | 776.7853 | 717.6578 | 295.8418 | 751.7183 | 419.7871 |  | 15088.0624 | 502.9354 | 3479.1393 | 124.2142 | 3022.5491
33 | 360.6042 | 679.0494 | 183.1504 | 693.2487 | 946.627 | 325.9021 | 116.1528 | 197.0499 | 335.0297 | 176.4593 | 387.1914 | 889.6502 | 871.5058 | 928.0092 | 177.3536 | 865.0265 | 236.3125 | 99.5418 | 896.7865 | 935.1982 | 131.8457 | 251.0116 | 859.7156 | 307.1326 | 872.2522 | 805.0028 | 729.0782 | 334.402 | 325.5584 | 341.6747 |  | 15257.5229 | 508.5841 | 3647.5725 | 99.5418 | 3304.7346
34 | 965.4749 | 895.5085 | 242.0901 | 828.5824 | 762.5381 | 806.1066 | 217.2087 | 754.1915 | 239.1229 | 720.0781 | 809.9346 | 233.9177 | 475.0861 | 719.2573 | 393.4342 | 770.2064 | 168.3336 | 477.83 | 422.0365 | 881.0448 | 941.5963 | 136.042 | 246.2188 | 834.1229 | 830.9782 | 361.7673 | 805.4498 | 905.3269 | 872.4198 | 696.5029 |  | 18412.4078 | 613.7469 | 4210.8713 | 136.042 | 3951.5882
35 | 347.2941 | 240.7659 | 171.2945 | 477.1376 | 111.6174 | 374.8157 | 709.389 | 238.5271 | 700.4037 | 317.1442 | 942.9183 | 455.8231 | 140.1632 | 138.522 | 470.662 | 320.3508 | 460.7449 | 299.9002 | 751.9247 | 832.5395 | 713.4398 | 739.2018 | 395.526 | 681.5232 | 905.7935 | 778.9929 | 251.1605 | 739.9288 | 873.6899 | 727.5513 |  | 15308.7453 | 510.2915 | 3426.876 | 111.6174 | 2432.3141
36 | 869.896 | 425.6904 | 456.6425 | 812.9905 | 273.5782 | 461.6766 | 420.4385 | 803.656 | 223.1991 | 281.241 | 423.1127 | 112.9465 | 150.1951 | 409.5339 | 235.2507 | 844.6366 | 692.7899 | 278.8291 | 426.8807 | 256.1805 | 456.8306 | 800.3379 | 269.8427 | 99.298 | 919.8447 | 857.8977 | 868.5632 | 704.707 | 865.2762 | 250.7482 |  | 14952.7108 | 498.4237 | 3459.1716 | 99.298 | 2403.8844
37 | 826.1779 | 321.606 | 408.8422 | 776.8339 | 879.0102 | 762.9942 | 872.2348 | 394.3332 | 950.0737 | 120.3925 | 261.689 | 781.8987 | 159.5501 | 100.4691 | 379.663 | 723.5128 | 726.5203 | 954.4199 | 156.6279 | 459.7455 | 882.6967 | 713.508 | 294.2953 | 883.3028 | 465.6733 | 158.5899 | 153.0989 | 874.4035 | 960.6262 | 964.7505 |  | 17367.5398 | 578.918 | 3860.5408 | 100.4691 | 2768.4062
38 | 301.6357 | 149.4031 | 738.7222 | 698.9419 | 149.4944 | 448.8353 | 772.6705 | 927.6682 | 349.619 | 773.7258 | 360.1471 | 734.8228 | 812.0204 | 111.143 | 226.1878 | 713.0395 | 465.0106 | 689.2964 | 235.4984 | 265.6618 | 301.0844 | 699.7004 | 391.2718 | 455.9707 | 121.4774 | 777.8253 | 677.9243 | 251.7758 | 949.3535 | 896.7246 |  | 15446.652 | 514.8884 | 3400.1435 | 111.143 | 2895.7789
39 | 315.4995 | 435.2012 | 464.3075 | 826.2596 | 688.2994 | 466.6539 | 206.4855 | 838.0194 | 829.0074 | 362.6394 | 399.4499 | 797.0156 | 185.0799 | 242.097 | 452.2827 | 391.8301 | 267.7949 | 215.8163 | 281.4264 | 229.5471 | 750.8223 | 896.891 | 184.3961 | 266.5014 | 830.2477 | 947.8112 | 179.9741 | 336.6282 | 820.5148 | 795.1448 |  | 14903.6444 | 496.7881 | 3321.9962 | 179.9741 | 2589.5199
40 | 200.3847 | 751.1274 | 192.1409 | 462.2647 | 171.0449 | 695.0036 | 315.2826 | 185.1125 | 710.5491 | 191.9372 | 237.568 | 716.4503 | 397.1895 | 154.1062 | 916.0206 | 881.3451 | 816.5309 | 302.3557 | 692.2848 | 225.5039 | 426.7112 | 805.7004 | 756.6393 | 250.3039 | 711.2663 | 940.4381 | 869.5013 | 304.3826 | 300.8418 | 117.2818 |  | 14697.2694 | 489.909 | 3569.7864 | 117.2818 | 2592.9128
41 | 772.3159 | 225.414 | 432.7696 | 186.6365 | 710.6923 | 917.0214 | 805.3128 | 146.4098 | 274.6978 | 346.724 | 246.4532 | 282.1412 | 720.9067 | 171.2624 | 453.4612 | 469.5225 | 759.741 | 807.8736 | 402.6281 | 687.7017 | 391.2182 | 787.8596 | 380.8812 | 814.7878 | 155.0368 | 263.4897 | 269.3106 | 227.201 | 466.7851 | 810.9641 |  | 14387.2198 | 479.574 | 3277.3676 | 146.4098 | 2188.595
42 | 843.6286 | 170.9766 | 755.7336 | 859.6228 | 290.9765 | 265.0896 | 107.7902 | 874.0043 | 680.2701 | 960.0618 | 311.0833 | 761.2017 | 112.9935 | 702.4496 | 159.6988 | 276.1411 | 111.2771 | 335.5736 | 695.7016 | 161.4145 | 126.9125 | 212.5016 | 677.9962 | 813.2909 | 344.5185 | 831.6944 | 821.1812 | 390.0744 | 839.8908 | 107.0414 |  | 14600.791 | 486.693 | 3413.4647 | 107.0414 | 1866.7192
43 | 346.9431 | 836.7101 | 217.8258 | 372.7341 | 730.794 | 957.6786 | 360.7862 | 718.1243 | 422.8197 | 314.8369 | 876.0282 | 465.0854 | 926.5143 | 791.2549 | 832.898 | 404.9298 | 287.7275 | 862.2886 | 708.5942 | 215.2803 | 814.2801 | 188.9729 | 150.5194 | 367.9604 | 883.8153 | 153.2007 | 245.2609 | 333.7944 | 239.0861 | 348.6366 |  | 15375.3809 | 512.5127 | 3696.9146 | 150.5194 | 2323.524
44 | 872.3695 | 315.2697 | 302.1504 | 949.4668 | 847.6469 | 334.3732 | 403.8721 | 904.593 | 279.1474 | 785.6308 | 247.7462 | 230.3989 | 722.6154 | 117.3938 | 271.1549 | 398.7786 | 961.4437 | 321.9529 | 850.6199 | 823.355 | 170.1565 | 100.1697 | 355.4039 | 943.3191 | 901.3693 | 449.636 | 921.2539 | 405.8807 | 857.9419 | 767.1112 |  | 16812.2211 | 560.4074 | 3796.792 | 100.1697 | 3287.5254
45 | 379.0156 | 158.7687 | 292.7859 | 333.7183 | 327.6609 | 112.0795 | 473.4716 | 118.3998 | 853.9072 | 113.8157 | 368.6507 | 878.0767 | 745.2649 | 939.5463 | 105.007 | 924.4795 | 372.5056 | 826.374 | 684.4626 | 432.1115 | 340.163 | 965.0909 | 324.8889 | 680.2249 | 743.0209 | 301.5654 | 921.7391 | 400.1959 | 933.7062 | 934.9122 |  | 15985.6093 | 532.8536 | 3529.2477 | 105.007 | 2077.5005
46 | 187.7917 | 774.9108 | 952.273 | 896.0463 | 809.5527 | 886.4745 | 266.229 | 236.2828 | 788.6031 | 261.6905 | 433.9864 | 410.3146 | 172.2947 | 697.7964 | 893.4052 | 376.9163 | 463.2823 | 818.3677 | 426.2838 | 942.3671 | 390.674 | 733.3069 | 727.9424 | 422.9772 | 799.0216 | 366.0571 | 785.6184 | 258.5977 | 268.84 | 226.6127 |  | 16674.517 | 555.8172 | 4044.7661 | 172.2947 | 3000.9685
47 | 956.0828 | 409.2542 | 469.2399 | 709.2921 | 967.7095 | 245.3634 | 921.2321 | 353.8649 | 941.4126 | 98.1009 | 793.3866 | 372.2564 | 313.4965 | 219.2375 | 184.5215 | 171.8048 | 440.768 | 422.209 | 296.616 | 260.1958 | 712.9177 | 861.9451 | 271.2114 | 175.5503 | 299.0343 | 967.8753 | 738.7226 | 831.9379 | 240.0626 | 912.6387 |  | 15557.9404 | 518.598 | 3601.3098 | 98.1009 | 2489.0328
48 | 713.3869 | 265.0871 | 807.7886 | 957.7382 | 773.4104 | 735.4645 | 927.1177 | 721.9621 | 99.8892 | 854.9285 | 160.7011 | 243.7388 | 200.7905 | 951.7589 | 679.6997 | 872.3892 | 427.636 | 444.5671 | 391.0222 | 349.6223 | 701.2932 | 282.4763 | 375.0789 | 220.7574 | 348.6829 | 813.7208 | 705.9933 | 863.1471 | 782.7684 | 774.8418 |  | 17447.4593 | 581.582 | 3972.4623 | 99.8892 | 3233.769
49 | 816.1764 | 97.4647 | 807.4645 | 913.7801 | 229.8568 | 243.9921 | 333.8018 | 954.6718 | 889.8978 | 697.9193 | 684.4297 | 254.923 | 384.0262 | 258.8398 | 202.6083 | 811.7192 | 774.9289 | 131.6381 | 229.7051 | 745.9292 | 953.835 | 461.6018 | 313.4733 | 888.8953 | 117.8629 | 724.2761 | 953.1118 | 866.1825 | 848.9557 | 699.1887 |  | 17291.1557 | 576.3719 | 3935.7528 | 97.4647 | 3442.5364
50 | 905.5864 | 380.5779 | 934.1467 | 701.4752 | 355.1724 | 287.0056 | 870.4848 | 376.2878 | 112.7913 | 119.9032 | 466.8901 | 173.0461 | 720.861 | 692.4934 | 773.5161 | 766.1144 | 249.4713 | 940.8567 | 843.0701 | 318.6918 | 264.6313 | 181.4153 | 341.2603 | 441.3258 | 205.9424 | 283.2418 | 315.3184 | 100.8013 | 775.3033 | 933.445 |  | 14831.1275 | 494.3709 | 3280.5948 | 100.8013 | 1869.3053
51 | 470.6968 | 141.4899 | 813.302 | 752.3266 | 852.9245 | 792.345 | 783.7371 | 915.49 | 906.4578 | 741.1485 | 892.7374 | 316.6287 | 387.9203 | 793.0374 | 388.9003 | 384.4216 | 445.5405 | 355.0584 | 317.2458 | 205.8262 | 744.0443 | 130.3122 | 831.4939 | 221.647 | 742.2928 | 426.9522 | 254.7608 | 247.6407 | 727.2775 | 250.24 |  | 16233.8961 | 541.1299 | 3814.0946 | 130.3122 | 2841.037
52 | 961.6071 | 369.4214 | 425.7945 | 303.4982 | 913.2858 | 130.8483 | 464.6435 | 136.1022 | 884.1187 | 200.374 | 367.9667 | 883.2479 | 129.8419 | 909.7161 | 819.6803 | 385.936 | 393.4227 | 253.416 | 159.9926 | 426.0437 | 954.6679 | 241.0714 | 710.4419 | 116.7446 | 964.1341 | 681.4334 | 415.1907 | 383.9607 | 237.0525 | 851.6139 |  | 15075.2686 | 502.509 | 3496.6505 | 116.7446 | 3393.1591
53 | 905.0827 | 947.2087 | 923.0917 | 260.8267 | 197.5038 | 729.9192 | 809.8605 | 478.1435 | 913.9738 | 316.1794 | 784.9377 | 434.1458 | 345.2791 | 430.8202 | 108.4367 | 441.4737 | 938.4022 | 181.7964 | 858.7894 | 404.6058 | 324.0002 | 962.5994 | 727.6784 | 247.8873 | 390.3883 | 867.8837 | 726.3181 | 251.1053 | 907.0212 | 449.0231 |  | 17264.3818 | 575.4794 | 3977.0844 | 108.4367 | 3257.5044
54 | 116.5242 | 468.1017 | 123.5032 | 191.2751 | 918.5534 | 126.1649 | 453.8762 | 329.5077 | 392.4066 | 462.9763 | 836.2292 | 325.6464 | 385.5907 | 375.6402 | 220.8833 | 190.547 | 232.4112 | 948.4442 | 723.2302 | 130.7296 | 351.9895 | 683.9131 | 483.5686 | 435.8086 | 274.249 | 470.4458 | 966.1392 | 359.2566 | 881.9998 | 99.7031 |  | 12959.3145 | 431.9771 | 2994.4029 | 99.7031 | 2397.9986
55 | 319.5696 | 886.4635 | 778.926 | 290.8533 | 909.3538 | 306.683 | 221.8369 | 348.3807 | 340.5778 | 733.781 | 471.2815 | 309.7932 | 188.8129 | 182.1835 | 252.7024 | 219.2328 | 338.4383 | 441.6488 | 253.6514 | 826.8317 | 698.3284 | 846.5015 | 473.503 | 840.1256 | 391.9492 | 357.0654 | 176.8783 | 961.1072 | 246.254 | 746.4621 |  | 14359.1764 | 478.6392 | 3341.6151 | 176.8783 | 2574.8105
56 | 460.2429 | 464.6446 | 297.9495 | 292.882 | 440.6887 | 230.2615 | 319.7472 | 299.074 | 887.8836 | 118.0862 | 200.9669 | 792.747 | 957.433 | 907.2237 | 450.4154 | 252.5748 | 966.2692 | 326.867 | 894.7653 | 171.2243 | 331.8217 | 917.3493 | 861.738 | 369.2326 | 363.9103 | 833.8226 | 844.9858 | 113.6416 | 218.8662 | 829.5161 |  | 15416.8313 | 513.8944 | 3592.1122 | 113.6416 | 2506.4165
57 | 185.0329 | 370.7741 | 148.5149 | 755.3788 | 754.3391 | 351.1166 | 927.1057 | 813.6566 | 178.4808 | 158.8163 | 822.1459 | 926.4334 | 386.193 | 679.3889 | 932.5308 | 872.6604 | 747.4235 | 942.8398 | 809.7747 | 423.5729 | 471.1853 | 163.4818 | 356.1789 | 417.8903 | 739.4806 | 933.4585 | 165.1362 | 774.0678 | 187.1665 | 381.2194 |  | 16775.4442 | 559.1815 | 4051.7646 | 148.5149 | 3492.2621
58 | 453.4553 | 898.1572 | 692.0332 | 765.2733 | 108.1511 | 737.0646 | 234.3308 | 119.6473 | 825.4575 | 683.1104 | 754.7757 | 158.7999 | 849.8868 | 479.3143 | 687.9551 | 203.3427 | 861.9535 | 703.0191 | 294.0591 | 942.9141 | 270.9246 | 882.4042 | 183.0501 | 431.5368 | 283.1846 | 443.3174 | 742.7055 | 227.4729 | 709.121 | 733.854 |  | 16360.2721 | 545.3424 | 3729.3243 | 108.1511 | 3193.6716
59 | 693.0946 | 281.6963 | 303.1297 | 168.926 | 324.5401 | 877.7637 | 118.2211 | 681.1786 | 735.6539 | 691.2231 | 308.4011 | 395.6296 | 407.3015 | 401.037 | 385.1867 | 107.5508 | 296.4368 | 369.0497 | 410.7842 | 816.4453 | 882.4536 | 924.2641 | 805.3887 | 344.0618 | 341.109 | 125.9103 | 220.2185 | 344.8744 | 149.8888 | 887.905 |  | 13799.3239 | 459.9775 | 3190.3825 | 107.5508 | 2767.3714
60 | 229.9532 | 909.2436 | 169.6776 | 345.5115 | 352.6058 | 479.7791 | 236.0909 | 895.933 | 244.2127 | 209.3829 | 941.2443 | 678.8612 | 172.9772 | 160.4502 | 365.02 | 399.5735 | 371.6786 | 143.7518 | 161.6647 | 266.0688 | 413.4954 | 467.5689 | 843.5169 | 944.7526 | 231.9726 | 241.8429 | 801.2048 | 911.5433 | 457.8742 | 454.0603 |  | 13501.5125 | 450.0504 | 3147.3945 | 143.7518 | 2121.2529
61 | 812.9354 | 118.6009 | 817.2333 | 100.8465 | 711.4129 | 282.3818 | 122.6176 | 965.9265 | 684.0818 | 864.8073 | 948.2736 | 929.1355 | 352.3834 | 854.0485 | 698.2669 | 690.5666 | 957.1492 | 285.2451 | 341.4523 | 172.5914 | 424.0061 | 232.7773 | 165.8078 | 684.1475 | 778.3532 | 234.4382 | 800.0862 | 136.9925 | 708.1296 | 302.7397 |  | 16177.4346 | 539.2478 | 3791.6413 | 100.8465 | 2966.0284
62 | 742.6801 | 341.9796 | 466.7034 | 344.1186 | 365.9415 | 870.4526 | 324.1067 | 438.0657 | 891.4276 | 827.2696 | 233.938 | 199.9128 | 725.3687 | 365.5611 | 305.8405 | 906.6872 | 399.3159 | 258.4975 | 479.3119 | 911.2956 | 279.2868 | 157.0998 | 203.7096 | 107.8403 | 463.4043 | 134.5108 | 683.1268 | 139.4023 | 355.4014 | 458.8062 |  | 13381.063 | 446.0354 | 3141.7139 | 107.8403 | 1889.0941
63 | 329.2439 | 124.2165 | 777.9349 | 936.6719 | 294.2841 | 161.6534 | 114.0327 | 128.7355 | 338.5791 | 932.8679 | 806.9217 | 136.3992 | 111.3293 | 779.5078 | 900.8873 | 698.9959 | 857.558 | 920.6864 | 310.1112 | 834.9955 | 127.9993 | 739.1173 | 380.8317 | 211.1019 | 952.9265 | 394.3996 | 424.1141 | 828.6573 | 746.865 | 232.4624 |  | 15534.0873 | 517.8029 | 3638.69 | 111.3293 | 2738.0373
64 | 99.1978 | 241.2862 | 415.6023 | 806.0677 | 116.569 | 268.7413 | 950.3404 | 865.268 | 809.3385 | 429.8415 | 816.5973 | 859.3426 | 725.3901 | 840.536 | 215.51 | 737.5284 | 812.5371 | 288.5377 | 105.9188 | 893.6567 | 125.4492 | 310.3635 | 926.6243 | 947.3934 | 269.3269 | 312.7656 | 893.8094 | 126.3318 | 359.0941 | 942.5364 |  | 16511.5019 | 550.3834 | 3802.4678 | 99.1978 | 2897.8047
65 | 866.2597 | 197.7955 | 778.3601 | 905.9912 | 308.403 | 681.5837 | 446.4199 | 909.0274 | 396.9174 | 455.7171 | 311.6292 | 766.0047 | 351.204 | 786.2915 | 100.6823 | 264.2186 | 865.6962 | 678.9227 | 683.0527 | 822.3768 | 230.6726 | 114.8417 | 412.619 | 367.3134 | 151.5854 | 740.6932 | 755.4103 | 438.5566 | 937.5939 | 237.4024 |  | 15963.2422 | 532.1081 | 3697.0615 | 100.6823 | 2981.0196
66 | 903.6384 | 909.3401 | 248.0914 | 710.4855 | 111.3906 | 803.9124 | 691.8606 | 131.7009 | 393.7237 | 958.8522 | 120.0606 | 248.5504 | 727.3925 | 964.1027 | 697.1251 | 965.5726 | 451.9925 | 228.1921 | 339.4642 | 725.3312 | 753.1756 | 340.682 | 114.0832 | 131.9389 | 290.9068 | 121.4566 | 925.1154 | 937.6019 | 797.5061 | 430.6149 |  | 16173.8611 | 539.1287 | 3736.435 | 111.3906 | 2861.7849
67 | 913.8226 | 177.6252 | 383.6219 | 244.4049 | 948.3716 | 937.7622 | 801.0074 | 136.0047 | 789.4262 | 950.6453 | 910.6276 | 309.1801 | 183.5872 | 437.5583 | 767.3635 | 238.91 | 778.1578 | 216.4508 | 869.6807 | 760.8698 | 120.1257 | 114.936 | 801.2468 | 310.5503 | 315.142 | 336.5479 | 333.214 | 853.8446 | 196.1048 | 891.0555 |  | 16027.8455 | 534.2615 | 3735.1713 | 114.936 | 3065.4817
68 | 417.1999 | 105.2577 | 758.8372 | 448.5746 | 706.1796 | 118.0954 | 431.0905 | 457.5118 | 275.3444 | 919.8803 | 375.3131 | 157.6341 | 730.1595 | 472.885 | 479.1294 | 391.4472 | 937.58 | 189.8807 | 128.7683 | 102.2345 | 770.6925 | 869.9619 | 922.3813 | 257.9639 | 451.7179 | 760.1168 | 116.4954 | 303.79 | 726.8559 | 746.5262 |  | 14529.505 | 484.3168 | 3264.0307 | 102.2345 | 2985.2348
69 | 432.6999 | 809.2343 | 128.8159 | 733.8868 | 758.9041 | 955.5064 | 945.0882 | 795.7926 | 181.9218 | 880.3375 | 894.8268 | 804.0899 | 902.8277 | 278.3212 | 858.1085 | 707.2972 | 799.4793 | 190.5087 | 811.069 | 377.8332 | 815.4114 | 296.571 | 452.7298 | 712.594 | 413.5009 | 857.1355 | 182.5225 | 368.703 | 861.2648 | 280.3227 |  | 18487.3044 | 616.2435 | 4336.4292 | 128.8159 | 3283.7566
70 | 304.4605 | 429.7611 | 699.7612 | 181.6037 | 417.3278 | 928.0581 | 134.9529 | 321.6536 | 768.5188 | 915.4845 | 332.9926 | 113.259 | 179.7748 | 294.6624 | 804.2332 | 871.5904 | 387.6922 | 471.8271 | 913.9872 | 705.6252 | 808.6197 | 390.9476 | 447.1002 | 720.7055 | 286.6406 | 207.9983 | 196.5226 | 735.0221 | 758.6427 | 193.9925 |  | 14923.4184 | 497.4473 | 3492.6958 | 113.259 | 2926.3457
71 | 856.2426 | 815.2557 | 928.1256 | 128.0058 | 825.9774 | 729.8684 | 211.544 | 957.029 | 186.8279 | 713.7841 | 199.0155 | 116.7566 | 128.1457 | 176.9861 | 130.0111 | 349.0835 | 260.4746 | 165.2527 | 326.3535 | 904.1845 | 192.9243 | 389.126 | 453.1821 | 758.347 | 427.249 | 931.6302 | 759.452 | 271.3213 | 893.9781 | 468.5518 |  | 14654.6861 | 488.4895 | 3323.0391 | 116.7566 | 2328.2842
72 | 105.9713 | 813.6872 | 836.5191 | 881.3495 | 375.6673 | 876.5615 | 102.4366 | 714.4975 | 765.2904 | 868.1969 | 897.099 | 351.9331 | 124.8683 | 310.8278 | 409.7988 | 157.2181 | 942.228 | 453.3729 | 229.8361 | 683.9996 | 121.2492 | 937.1489 | 385.8782 | 744.2836 | 218.1938 | 220.0263 | 716.6261 | 101.7413 | 231.2213 | 287.302 |  | 14865.0295 | 495.501 | 3586.6266 | 101.7413 | 2997.7026
73 | 431.991 | 801.0801 | 448.5812 | 950.8691 | 215.5644 | 439.6162 | 776.6214 | 819.4776 | 897.709 | 173.0266 | 476.7803 | 144.2745 | 222.5391 | 856.6402 | 284.6428 | 701.1538 | 283.1017 | 909.5869 | 344.1921 | 923.0931 | 714.4489 | 134.7973 | 962.647 | 175.8039 | 208.9643 | 115.4535 | 778.169 | 717.1359 | 335.5158 | 232.4997 |  | 15475.9764 | 515.8659 | 3726.9902 | 115.4535 | 3092.971
74 | 780.4551 | 888.9793 | 103.7504 | 377.3362 | 391.3923 | 351.6351 | 178.3146 | 873.6062 | 379.1578 | 338.1241 | 439.3794 | 354.8417 | 189.5869 | 910.2822 | 824.5513 | 742.8448 | 799.7409 | 383.8309 | 409.9727 | 472.3322 | 112.1347 | 430.3273 | 188.8941 | 888.0988 | 102.2987 | 891.8801 | 688.429 | 317.6255 | 824.702 | 319.2183 |  | 14953.7224 | 498.4574 | 3452.4505 | 102.2987 | 3071.8629
75 | 251.5181 | 328.5946 | 451.4416 | 939.5714 | 887.4956 | 920.8149 | 408.3572 | 243.7464 | 361.7764 | 693.6405 | 255.6208 | 199.9724 | 743.4174 | 793.4983 | 115.4115 | 156.6691 | 450.8432 | 189.1843 | 261.9934 | 774.349 | 884.2612 | 271.1525 | 410.9338 | 943.7462 | 757.9124 | 771.3803 | 143.406 | 817.1111 | 791.062 | 966.2457 |  | 16185.1271 | 539.5042 | 3606.9549 | 115.4115 | 2832.7117
76 | 160.7892 | 178.8038 | 240.714 | 375.6868 | 273.8508 | 805.7049 | 862.759 | 783.3016 | 955.5744 | 939.6895 | 344.5903 | 756.8701 | 908.9389 | 337.6236 | 915.2123 | 719.9588 | 215.5317 | 215.2503 | 445.5683 | 197.5804 | 393.3325 | 889.777 | 214.1921 | 166.0487 | 315.1814 | 710.3873 | 804.6392 | 966.5809 | 415.6994 | 714.2194 |  | 16224.0565 | 540.8019 | 3773.5345 | 160.7892 | 2898.3085
77 | 365.4015 | 901.9131 | 436.7662 | 329.8127 | 686.1527 | 312.5245 | 124.1115 | 263.3523 | 761.3865 | 207.6844 | 929.7386 | 196.5655 | 811.1562 | 437.7697 | 364.6269 | 822.695 | 269.3969 | 293.4489 | 386.0484 | 739.9068 | 863.6456 | 170.0748 | 835.7359 | 453.8991 | 160.286 | 450.6672 | 831.8535 | 421.604 | 373.6336 | 235.4139 |  | 14437.2717 | 481.2424 | 3457.0561 | 124.1115 | 3156.6821
78 | 475.0823 | 101.1832 | 844.6645 | 165.4676 | 177.111 | 448.7617 | 310.04 | 420.578 | 377.1133 | 398.2471 | 893.6578 | 704.6929 | 115.3988 | 861.1237 | 752.8349 | 457.3963 | 967.7664 | 267.9531 | 188.7523 | 98.5499 | 221.2975 | 470.5526 | 754.0146 | 113.3105 | 274.2202 | 886.0009 | 458.1587 | 385.9819 | 242.2114 | 699.1595 |  | 13531.2824 | 451.0427 | 3147.4779 | 98.5499 | 2522.3102
79 | 407.5552 | 742.4809 | 203.8296 | 229.2368 | 463.077 | 940.9221 | 943.9064 | 804.6489 | 333.9794 | 434.4196 | 326.4031 | 276.1899 | 394.5449 | 136.4392 | 788.4463 | 852.6425 | 785.7412 | 911.0218 | 867.8225 | 251.1912 | 432.4984 | 943.1694 | 968.2722 | 385.5889 | 785.2419 | 293.2603 | 850.3892 | 448.0111 | 370.7929 | 458.5389 |  | 17030.2621 | 567.6754 | 4050.2326 | 136.4392 | 2706.625
80 | 830.7953 | 152.7333 | 240.108 | 841.9379 | 203.1748 | 820.046 | 472.1106 | 937.1916 | 902.4272 | 804.9156 | 727.7384 | 263.3084 | 442.04 | 263.6654 | 949.1587 | 388.1467 | 711.9198 | 815.0398 | 740.65 | 158.0937 | 878.417 | 482.0337 | 188.0898 | 290.953 | 772.5099 | 807.3314 | 294.0195 | 780.826 | 953.0252 | 277.6464 |  | 17390.0532 | 579.6684 | 4039.8454 | 152.7333 | 3560.9059
81 | 301.4879 | 182.1971 | 901.3465 | 454.1871 | 852.7693 | 950.4899 | 339.2612 | 370.3635 | 260.723 | 719.5817 | 269.1252 | 282.3705 | 425.4424 | 163.8527 | 188.6483 | 909.3571 | 830.6625 | 875.0755 | 245.4329 | 104.7391 | 300.5561 | 439.8243 | 256.3062 | 163.4153 | 475.048 | 775.7099 | 952.3399 | 98.6479 | 302.3343 | 900.8333 |  | 14292.1285 | 476.4043 | 3272.2402 | 98.6479 | 2491.459
82 | 388.0575 | 808.2344 | 250.5848 | 312.3892 | 319.4865 | 381.851 | 137.4492 | 246.1733 | 277.0953 | 966.4536 | 245.8133 | 97.7632 | 703.5376 | 305.1968 | 783.7108 | 875.1639 | 109.1603 | 105.4831 | 122.6564 | 172.435 | 205.7931 | 317.4868 | 301.9915 | 766.7185 | 424.2833 | 932.4848 | 206.8334 | 811.2675 | 267.5112 | 919.7883 |  | 12762.8535 | 425.4284 | 2893.8885 | 97.7632 | 2374.4026
83 | 223.1386 | 776.6555 | 213.2445 | 123.4843 | 785.056 | 936.6378 | 475.4084 | 242.5884 | 793.5334 | 238.7796 | 166.9356 | 214.6975 | 809.9014 | 192.8684 | 881.809 | 177.1296 | 221.8578 | 249.4323 | 239.1009 | 876.3103 | 731.5635 | 435.1237 | 281.6664 | 966.2348 | 105.067 | 254.7207 | 100.3855 | 433.34 | 679.3033 | 230.9368 |  | 13056.9108 | 435.2304 | 3036.6677 | 100.3855 | 2576.5381
84 | 828.039 | 836.0902 | 253.9774 | 759.5891 | 210.504 | 310.2763 | 251.4551 | 825.5997 | 904.4471 | 299.2764 | 157.0647 | 324.6216 | 889.6157 | 160.6277 | 910.7933 | 713.5919 | 202.4335 | 967.1583 | 367.6301 | 963.9164 | 963.072 | 816.5789 | 180.893 | 687.6813 | 127.0725 | 847.3415 | 335.365 | 814.4817 | 790.1458 | 788.9544 |  | 17488.2937 | 582.9431 | 3977.2984 | 127.0725 | 3449.9312
85 | 813.3766 | 913.6777 | 162.5877 | 906.4366 | 828.9987 | 441.8284 | 766.3288 | 145.6055 | 731.349 | 245.1116 | 932.6733 | 791.5722 | 959.827 | 854.1122 | 778.1712 | 743.0336 | 713.3268 | 935.7193 | 888.3625 | 738.3274 | 697.2254 | 847.1582 | 757.6703 | 452.8506 | 379.7303 | 116.7154 | 335.5084 | 300.6588 | 716.6374 | 885.2474 |  | 19779.8284 | 659.3276 | 4544.4859 | 116.7154 | 3190.2919
86 | 820.4256 | 391.3774 | 479.9197 | 730.3532 | 189.2041 | 709.2441 | 103.8925 | 309.0975 | 108.776 | 133.4045 | 270.7194 | 188.5381 | 430.9846 | 804.5359 | 924.8694 | 750.1976 | 941.6 | 825.4591 | 121.8876 | 292.4167 | 237.289 | 728.087 | 873.0599 | 394.7041 | 253.6248 | 219.0033 | 324.7881 | 726.2326 | 204.0603 | 683.7017 |  | 14171.4536 | 472.3818 | 3320.9229 | 103.8925 | 2246.056
87 | 946.5197 | 314.2843 | 425.9233 | 290.1933 | 912.9942 | 841.9819 | 835.5475 | 332.3278 | 922.2905 | 805.5647 | 181.416 | 792.2855 | 929.4261 | 328.92 | 182.5456 | 226.6457 | 138.5166 | 372.6397 | 338.6495 | 481.1994 | 286.749 | 223.6394 | 810.4766 | 710.8864 | 753.2529 | 324.6176 | 409.0982 | 449.8846 | 170.465 | 352.9741 |  | 15091.9152 | 503.0638 | 3642.1191 | 138.5166 | 2026.9456
88 | 842.9262 | 765.4283 | 108.3995 | 397.8434 | 776.5196 | 958.4058 | 286.9753 | 723.1 | 695.9773 | 852.6134 | 235.5117 | 132.7104 | 903.9045 | 138.5549 | 412.0348 | 439.7806 | 919.1084 | 728.9142 | 714.9353 | 113.9948 | 803.6306 | 243.0757 | 343.2545 | 260.2153 | 172.9383 | 837.2189 | 426.5004 | 217.9566 | 767.8202 | 884.926 |  | 16105.1749 | 536.8392 | 3613.1072 | 108.3995 | 2501.1596
89 | 858.1112 | 287.2646 | 782.3856 | 397.6158 | 839.1288 | 259.7618 | 865.3607 | 890.5641 | 250.3938 | 878.235 | 918.4054 | 961.9471 | 205.1904 | 944.1862 | 480.824 | 925.8572 | 798.6317 | 833.5553 | 702.2565 | 297.777 | 205.5231 | 723.3205 | 790.8511 | 102.1809 | 814.1746 | 402.0714 | 167.6184 | 880.3326 | 914.4938 | 222.4959 |  | 18600.5146 | 620.0172 | 4365.8812 | 102.1809 | 3880.5496
90 | 343.2871 | 765.3545 | 946.8997 | 313.624 | 416.039 | 199.4843 | 819.1437 | 321.5331 | 830.352 | 914.2 | 467.3494 | 479.9403 | 112.5409 | 200.564 | 475.1801 | 955.891 | 176.9584 | 348.7387 | 842.1176 | 918.553 | 772.0134 | 846.8364 | 287.5776 | 864.2791 | 144.9606 | 347.8963 | 302.6153 | 837.1109 | 349.2019 | 755.6367 |  | 16355.8786 | 545.196 | 3812.76 | 112.5409 | 3326.4795
91 | 792.9889 | 846.0132 | 871.8599 | 858.3851 | 334.9314 | 255.2243 | 170.2768 | 439.3777 | 156.0483 | 381.0781 | 208.7207 | 915.9586 | 852.9174 | 795.7627 | 871.4259 | 887.6543 | 873.7796 | 266.6074 | 380.8258 | 753.8224 | 261.1352 | 253.1603 | 439.8941 | 105.3927 | 279.7915 | 479.4999 | 146.0318 | 315.1931 | 183.4872 | 866.2285 |  | 15243.4729 | 508.1158 | 3548.4393 | 105.3927 | 2018.9635
92 | 414.2498 | 156.6239 | 267.318 | 717.8244 | 341.835 | 410.8048 | 742.4264 | 681.3122 | 364.915 | 816.5083 | 859.0156 | 204.8348 | 720.1429 | 224.2299 | 393.0646 | 914.9852 | 695.4329 | 407.5926 | 178.7077 | 881.2526 | 190.2566 | 130.1606 | 471.6291 | 949.5286 | 433.8664 | 182.5462 | 289.0783 | 948.024 | 260.6113 | 837.6054 |  | 15086.383 | 502.8794 | 3497.0416 | 130.1606 | 3051.0823
93 | 180.8529 | 749.1924 | 878.8304 | 956.875 | 388.7988 | 942.9173 | 264.161 | 773.3376 | 407.7205 | 388.7747 | 118.5885 | 919.4138 | 764.9268 | 854.732 | 333.1892 | 899.8694 | 120.3895 | 912.8923 | 315.8897 | 907.7001 | 896.0389 | 129.2954 | 963.9087 | 801.0919 | 754.2311 | 164.4912 | 424.9701 | 164.499 | 890.3031 | 253.2655 |  | 17521.147 | 584.0382 | 4094.3946 | 118.5885 | 3402.4875
94 | 871.0431 | 680.0804 | 474.0443 | 937.9597 | 956.5743 | 685.2291 | 893.8702 | 106.2968 | 112.3634 | 273.1496 | 476.3423 | 460.2276 | 153.4811 | 924.2621 | 223.8114 | 207.3441 | 945.3474 | 799.4847 | 421.1038 | 383.0031 | 924.5779 | 927.1964 | 474.851 | 710.4753 | 938.0887 | 936.0288 | 918.4844 | 837.4031 | 464.4295 | 323.1621 |  | 18439.7159 | 614.6572 | 4413.0311 | 106.2968 | 2506.123
95 | 277.3565 | 220.4502 | 802.2391 | 357.6902 | 764.8131 | 847.3623 | 883.6697 | 803.4521 | 426.7787 | 161.1915 | 118.7216 | 955.408 | 191.4411 | 481.8827 | 460.7915 | 280.5439 | 343.5398 | 845.2816 | 147.9666 | 418.2161 | 357.3252 | 761.8229 | 741.4581 | 729.8735 | 339.9161 | 341.0018 | 205.1084 | 904.0983 | 131.0731 | 127.1244 |  | 14427.5981 | 480.9199 | 3542.3502 | 118.7216 | 2853.6646
96 | 367.5149 | 683.9461 | 162.1374 | 282.5259 | 167.7943 | 692.7161 | 167.3413 | 759.7458 | 351.1255 | 467.3504 | 412.3172 | 796.1908 | 762.4737 | 444.3082 | 911.6724 | 264.2186 | 197.2505 | 416.6495 | 964.4709 | 803.2603 | 846.4143 | 954.5847 | 428.1878 | 805.932 | 761.8898 | 926.5581 | 707.3038 | 805.6359 | 288.4927 | 409.0943 |  | 17009.1032 | 566.9701 | 4077.8791 | 162.1374 | 2523.9761
97 | 703.5867 | 480.3238 | 760.7472 | 783.2428 | 439.1383 | 899.668 | 910.6177 | 913.4319 | 963.6603 | 384.7263 | 163.5941 | 404.7185 | 447.2152 | 908.0471 | 678.6814 | 178.5406 | 252.5404 | 186.2531 | 166.8678 | 460.7347 | 820.8872 | 308.53 | 210.2891 | 903.6798 | 778.7902 | 326.4003 | 353.9111 | 798.9095 | 868.2852 | 210.7881 |  | 16666.8065 | 555.5602 | 3896.9333 | 163.5941 | 2744.5051
98 | 424.5214 | 275.8852 | 379.7889 | 389.5073 | 816.7552 | 438.5102 | 392.4396 | 162.1748 | 203.1748 | 417.413 | 214.8106 | 200.9777 | 892.7979 | 183.6704 | 242.7301 | 966.2426 | 281.0883 | 458.0442 | 961.0851 | 406.5131 | 400.7211 | 463.2914 | 950.7878 | 368.3904 | 828.41 | 318.3143 | 150.6916 | 412.825 | 466.9993 | 831.587 |  | 13900.1481 | 463.3383 | 3150.3905 | 150.6916 | 2275.0192
99 | 855.2705 | 367.2005 | 222.4045 | 894.3881 | 803.234 | 448.802 | 187.8219 | 749.3038 | 688.3712 | 252.9179 | 231.5079 | 385.7537 | 474.044 | 350.1265 | 861.6597 | 355.2585 | 247.1011 | 159.0373 | 716.9276 | 679.539 | 962.0393 | 261.9614 | 280.9579 | 818.4239 | 792.4344 | 736.0143 | 858.6332 | 431.2477 | 419.3271 | 353.5231 |  | 15845.2318 | 528.1744 | 3768.0954 | 159.0373 | 3132.0249
100 | 205.1338 | 150.9245 | 818.1727 | 437.3521 | 484.1619 | 117.7659 | 785.768 | 756.2027 | 285.8894 | 457.8065 | 832.8497 | 187.6559 | 217.7088 | 946.3928 | 99.6996 | 413.3901 | 889.1283 | 704.0215 | 758.7871 | 887.1553 | 285.9968 | 214.4875 | 944.9392 | 262.8883 | 249.5968 | 933.2096 | 429.371 | 230.8745 | 261.7971 | 111.1979 |  | 14360.3254 | 478.6775 | 3496.8326 | 99.6996 | 2999.2789
[29 empty] | Celkové průměry: |  |  | 15506.8522 | 522.5818 | 3605.5568 | 119.8461 | 2814.4244
12 | PROSINEC
roky / dny | 1 | 2 | 3 | 4 | 5 | 6 | 7 | 8 | 9 | 10 | 11 | 12 | 13 | 14 | 15 | 16 | 17 | 18 | 19 | 20 | 21 | 22 | 23 | 24 | 25 | 26 | 27 | 28 | 29 | 30 | 31 | Celkem za měsíc | Průměr na den | Průměr na týden | Denní minimum | Týdenní minimum
1 | 337.6892 | 792.0138 | 412.8268 | 619.2281 | 136.9272 | 726.8488 | 712.6522 | 128.4009 | 181.6493 | 655.5543 | 363.992 | 696.8023 | 686.9157 | 338.6858 | 642.2675 | 781.8952 | 276.2968 | 386.8243 | 840.8842 | 822.0648 | 840.9727 | 335.5311 | 322.6508 | 752.1983 | 765.4774 | 775.2365 | 195.1973 | 345.398 | 863.4651 | 729.313 | 670.0282 | 17135.8875 | 1070.993 | 3718.2703 | 128.4009 | 3052.0003
2 | 327.5932 | 854.1511 | 691.4853 | 206.0563 | 254.2185 | 160.4512 | 779.742 | 157.0961 | 720.7052 | 330.4179 | 167.7719 | 310.3504 | 304.6022 | 384.329 | 102.1799 | 841.2805 | 809.6375 | 644.5864 | 625.7507 | 698.2254 | 360.9486 | 658.3671 | 636.7324 | 199.4643 | 93.4343 | 830.3675 | 206.163 | 160.1837 | 317.5195 | 688.9547 | 285.1985 | 13807.9646 | 445.4182 | 3129.073 | 93.4343 | 2375.2728
3 | 240.5856 | 861.5077 | 640.6741 | 121.532 | 286.6365 | 313.7267 | 771.9746 | 114.6623 | 141.7899 | 615.9564 | 773.4693 | 853.8662 | 213.3601 | 754.7455 | 219.5799 | 386.5936 | 314.1295 | 101.3466 | 766.2699 | 333.424 | 662.2322 | 93.4341 | 715.0028 | 121.3019 | 331.9519 | 105.9478 | 323.8497 | 405.6387 | 342.8475 | 689.1076 | 109.2796 | 12726.4244 | 410.5298 | 2896.2974 | 93.4341 | 2097.127
4 | 388.6382 | 156.5415 | 101.4582 | 116.0387 | 385.5371 | 137.5346 | 316.9255 | 170.7208 | 828.5978 | 244.951 | 655.8878 | 326.1888 | 328.9359 | 631.5895 | 415.5025 | 151.0661 | 122.3378 | 365.5763 | 715.0704 | 685.1622 | 653.0336 | 189.2744 | 246.9651 | 108.517 | 783.9823 | 141.7362 | 176.0103 | 818.761 | 747.1207 | 375.6387 | 382.258 | 11867.558 | 382.8245 | 2590.6352 | 101.4582 | 1602.6737
5 | 819.7197 | 308.0729 | 375.7852 | 777.5601 | 355.9261 | 424.0338 | 127.8457 | 661.5297 | 285.903 | 251.0206 | 370.4988 | 309.1215 | 178.3901 | 190.8674 | 108.4068 | 770.0908 | 242.678 | 216.263 | 833.906 | 250.1478 | 157.091 | 234.7321 | 140.4698 | 87.4214 | 833.03 | 141.7467 | 211.7207 | 857.5544 | 700.4147 | 371.7549 | 787.4953 | 12381.198 | 399.3935 | 2630.3833 | 87.4214 | 2247.3311
6 | 130.0135 | 825.0522 | 345.5314 | 623.9028 | 771.6137 | 677.5028 | 198.8277 | 404.6411 | 667.5598 | 693.7608 | 629.2772 | 101.8484 | 147.1617 | 859.2057 | 640.2682 | 396.8214 | 668.3871 | 870.1517 | 322.0181 | 88.3365 | 290.509 | 866.8192 | 372.3937 | 93.9835 | 248.7723 | 199.0855 | 309.2642 | 237.5724 | 122.6978 | 161.5205 | 182.0082 | 13146.5082 | 424.0809 | 3170.0704 | 88.3365 | 2327.8907
7 | 857.626 | 425.6901 | 626.1473 | 143.0882 | 612.1381 | 266.2711 | 287.7611 | 348.7026 | 355.8992 | 678.6283 | 300.9081 | 249.3412 | 213.5615 | 788.727 | 782.7441 | 339.4933 | 723.2425 | 833.3816 | 251.1716 | 772.3647 | 369.9028 | 361.2517 | 171.248 | 641.2392 | 369.1853 | 826.8294 | 131.5665 | 687.8456 | 359.8453 | 160.0857 | 283.838 | 14219.7253 | 458.7008 | 3353.9891 | 131.5665 | 2935.7679
8 | 155.4327 | 269.0718 | 770.6566 | 271.3618 | 285.9029 | 681.0108 | 253.1557 | 781.321 | 726.9535 | 766.9414 | 665.7356 | 324.2949 | 426.5268 | 779.7698 | 785.418 | 402.1318 | 231.1392 | 288.2811 | 248.6283 | 249.2628 | 870.3447 | 339.1299 | 797.3751 | 291.4914 | 649.4643 | 824.9177 | 108.6638 | 423.7163 | 658.0663 | 177.7661 | 655.4526 | 15159.3848 | 489.0124 | 3417.0249 | 108.6638 | 2686.5923
9 | 835.3768 | 112.4509 | 375.992 | 637.357 | 662.4853 | 806.4447 | 787.3824 | 322.1653 | 662.2537 | 315.8511 | 231.4775 | 432.9678 | 248.8886 | 417.6143 | 174.064 | 783.5208 | 717.8758 | 182.6318 | 248.1718 | 713.4329 | 310.1635 | 247.0241 | 657.7129 | 259.8251 | 293.3199 | 386.4941 | 305.2967 | 177.4603 | 212.4905 | 166.5667 | 123.9922 | 12808.7506 | 413.1855 | 3076.4253 | 112.4509 | 2327.1331
10 | 322.8276 | 859.8421 | 231.8716 | 159.2817 | 428.7247 | 298.37 | 128.0724 | 811.9045 | 282.4379 | 385.0583 | 613.8277 | 245.4635 | 796.8468 | 721.2778 | 827.7393 | 765.0334 | 370.5566 | 814.4923 | 209.494 | 404.6692 | 333.3345 | 639.3256 | 745.8518 | 648.1381 | 173.4223 | 349.1383 | 803.3087 | 92.6176 | 156.3259 | 229.1138 | 768.8885 | 14617.2566 | 471.5244 | 3365.7321 | 92.6176 | 2428.9902
11 | 628.7455 | 732.149 | 250.0227 | 812.4043 | 865.0019 | 132.7278 | 279.3196 | 372.6797 | 153.1238 | 251.4208 | 176.6232 | 260.6067 | 198.061 | 318.4464 | 789.7613 | 169.2794 | 271.3866 | 194.4829 | 131.0785 | 126.1827 | 717.3563 | 333.023 | 276.8726 | 428.4882 | 695.6357 | 280.2292 | 809.3671 | 810.4783 | 633.8615 | 291.1078 | 344.7372 | 12734.6608 | 410.7955 | 2866.2386 | 126.1827 | 1730.9617
12 | 766.2518 | 816.0953 | 177.6791 | 807.887 | 95.8352 | 367.9033 | 816.5917 | 268.0723 | 866.8777 | 236.7819 | 348.0567 | 334.4059 | 434.46 | 424.0096 | 300.8615 | 843.0936 | 812.8244 | 637.3009 | 309.6538 | 294.108 | 263.8153 | 254.0798 | 860.4566 | 647.4136 | 681.9271 | 713.6337 | 94.9112 | 784.1192 | 189.3108 | 388.1328 | 616.0241 | 15452.5739 | 498.4701 | 3564.7765 | 94.9112 | 2912.6641
13 | 764.1814 | 194.3083 | 272.5911 | 710.6883 | 328.2757 | 614.875 | 365.9912 | 435.2628 | 808.4511 | 425.362 | 412.3195 | 622.7653 | 127.6713 | 97.7268 | 235.9216 | 647.495 | 181.8202 | 637.0905 | 121.448 | 120.561 | 365.0104 | 418.1044 | 263.9529 | 185.7883 | 757.3141 | 327.1661 | 347.4458 | 689.7974 | 785.4641 | 331.4014 | 352.2774 | 12948.5285 | 417.6945 | 2869.8464 | 97.7268 | 2309.3468
14 | 675.5897 | 210.0305 | 646.6148 | 153.2397 | 131.6862 | 683.6697 | 206.6004 | 320.2949 | 416.758 | 774.9445 | 238.9203 | 678.2831 | 618.8446 | 164.1399 | 351.3931 | 175.7723 | 755.6368 | 177.598 | 281.5356 | 261.3699 | 335.6699 | 767.5526 | 318.8623 | 674.5707 | 712.9464 | 631.4426 | 279.9463 | 832.4266 | 391.2996 | 306.0778 | 648.8326 | 13822.5492 | 445.8887 | 3119.0848 | 131.6862 | 2338.9756
15 | 724.6083 | 734.1253 | 372.2771 | 809.0144 | 384.0558 | 211.6688 | 369.0398 | 309.5605 | 633.059 | 221.0993 | 850.7175 | 870.7693 | 160.469 | 673.4044 | 628.5873 | 326.6016 | 831.2151 | 310.9669 | 744.9877 | 674.7831 | 657.1488 | 305.2363 | 816.7867 | 708.0085 | 720.9685 | 385.2855 | 194.3155 | 743.3174 | 306.6626 | 239.8614 | 213.315 | 16131.9164 | 520.3844 | 3843.0194 | 160.469 | 3604.7896
16 | 620.4998 | 632.5337 | 708.6802 | 792.7275 | 679.561 | 210.1091 | 762.081 | 861.7731 | 641.8383 | 229.4752 | 762.9613 | 201.2792 | 799.1007 | 308.0629 | 223.3762 | 755.8613 | 398.7046 | 719.9882 | 173.9009 | 848.6591 | 729.3052 | 811.8387 | 801.0267 | 775.9845 | 271.2028 | 119.0787 | 286.1849 | 129.3558 | 656.1099 | 611.837 | 421.4851 | 16944.5827 | 546.5994 | 3813.7876 | 119.0787 | 3194.672
17 | 785.8407 | 417.4561 | 740.8005 | 165.079 | 848.2266 | 137.2714 | 758.9838 | 681.0551 | 683.5219 | 868.7045 | 383.8071 | 774.8532 | 342.5211 | 390.8472 | 256.5284 | 268.0865 | 638.2122 | 787.1154 | 220.8855 | 665.5633 | 430.3264 | 123.053 | 390.8543 | 619.7032 | 720.8394 | 647.6073 | 379.6096 | 256.9521 | 157.1599 | 667.8542 | 153.0775 | 15362.3962 | 495.5612 | 3596.0762 | 123.053 | 3138.6188
18 | 870.5943 | 238.8859 | 210.8286 | 626.0727 | 122.5677 | 284.9464 | 113.1109 | 681.284 | 298.1962 | 98.2521 | 123.4814 | 397.3944 | 392.2453 | 674.1082 | 187.1972 | 392.3436 | 223.745 | 324.4717 | 187.1922 | 752.2498 | 866.5605 | 804.7755 | 216.92 | 338.0709 | 662.2435 | 753.7931 | 158.5601 | 822.6142 | 421.247 | 394.3053 | 125.7439 | 12764.0014 | 411.742 | 2955.6763 | 98.2521 | 2467.0064
19 | 759.587 | 228.6709 | 411.0816 | 242.0189 | 869.7352 | 269.1856 | 349.8643 | 265.5039 | 846.6812 | 145.6459 | 193.8107 | 229.2202 | 755.1673 | 750.0727 | 201.1642 | 612.2034 | 666.566 | 188.0537 | 246.8064 | 415.6173 | 383.7656 | 230.7664 | 664.1634 | 265.0176 | 202.1344 | 338.4098 | 321.9831 | 640.8169 | 187.0593 | 861.1361 | 851.6835 | 13593.5925 | 438.503 | 2923.4284 | 145.6459 | 2663.2916
20 | 180.868 | 362.3759 | 827.5676 | 252.8228 | 215.7403 | 302.5973 | 682.0005 | 682.4659 | 158.5387 | 209.6875 | 755.4038 | 361.1607 | 669.8358 | 747.2818 | 117.8594 | 255.5498 | 117.9213 | 151.0501 | 164.4714 | 797.2666 | 342.1967 | 324.1671 | 331.5554 | 311.3866 | 726.8309 | 148.3028 | 713.6493 | 181.153 | 151.6245 | 767.9142 | 87.8887 | 12099.1345 | 390.2947 | 2772.9268 | 87.8887 | 1946.3153
21 | 668.242 | 708.9045 | 93.7472 | 100.8342 | 183.6131 | 610.4978 | 240.7398 | 190.9512 | 92.5038 | 855.7881 | 398.8219 | 399.0215 | 235.7903 | 729.8505 | 616.9533 | 159.0197 | 358.2459 | 729.9192 | 93.5852 | 717.5331 | 300.906 | 615.4555 | 391.9731 | 848.7713 | 269.5426 | 157.4586 | 867.7638 | 663.0345 | 193.4748 | 225.2799 | 162.5869 | 12880.8093 | 415.51 | 3074.8669 | 92.5038 | 2606.5786
22 | 629.1346 | 778.0274 | 254.5157 | 238.7843 | 751.1538 | 729.0788 | 283.9083 | 772.4726 | 810.8639 | 359.6412 | 845.2713 | 150.494 | 330.1814 | 429.8162 | 617.6275 | 185.4247 | 697.9014 | 621.0217 | 93.5644 | 246.4431 | 192.6623 | 204.7004 | 855.8398 | 634.0284 | 651.3641 | 340.835 | 366.1102 | 95.2073 | 300.451 | 712.214 | 847.4385 | 15026.1773 | 484.7154 | 3291.5184 | 93.5644 | 2654.6452
23 | 796.7568 | 639.7256 | 743.6972 | 373.8475 | 349.427 | 662.1809 | 170.8173 | 263.2024 | 327.2143 | 118.6544 | 276.0628 | 408.7128 | 98.5487 | 226.1206 | 317.4886 | 753.0515 | 156.8137 | 625.1168 | 661.0994 | 288.1454 | 869.6036 | 144.2289 | 103.5666 | 157.3757 | 752.4079 | 373.4309 | 227.2691 | 837.433 | 724.9178 | 622.0298 | 180.4654 | 13249.4123 | 427.4004 | 2930.4998 | 98.5487 | 1718.516
24 | 647.6926 | 401.9987 | 733.4184 | 252.9967 | 188.9888 | 420.8153 | 774.3931 | 216.3748 | 772.1741 | 677.4022 | 386.7592 | 289.7981 | 219.4026 | 266.2758 | 869.4661 | 395.9087 | 175.8879 | 863.9322 | 632.2457 | 123.5951 | 433.619 | 165.7387 | 742.7607 | 342.8535 | 781.9432 | 321.8881 | 101.5809 | 123.5079 | 666.3182 | 307.3315 | 361.9156 | 13658.9836 | 440.6124 | 3080.8546 | 101.5809 | 2580.273
25 | 416.8625 | 228.3366 | 430.3469 | 152.6199 | 723.7441 | 706.9572 | 755.8339 | 235.0677 | 748.5208 | 621.0251 | 431.121 | 175.7495 | 433.5125 | 101.6107 | 760.2278 | 233.892 | 727.5807 | 168.6818 | 776.2498 | 151.6515 | 364.4972 | 167.1481 | 639.8293 | 174.2546 | 262.6835 | 227.408 | 290.3623 | 762.4175 | 850.4623 | 158.216 | 791.3576 | 13668.2285 | 440.9106 | 2967.0481 | 101.6107 | 2524.1034
26 | 426.8949 | 769.8582 | 775.3585 | 780.3003 | 89.5599 | 287.7265 | 847.1143 | 297.2079 | 421.2193 | 234.3552 | 223.9702 | 379.3909 | 325.1982 | 392.8082 | 362.0085 | 759.7451 | 99.2041 | 340.6967 | 365.7368 | 626.0434 | 141.2861 | 230.3934 | 234.212 | 168.5722 | 726.8197 | 699.8602 | 225.3302 | 762.7512 | 810.8627 | 341.5359 | 114.983 | 13261.0035 | 427.7743 | 2998.4055 | 89.5599 | 2274.1498
27 | 814.6056 | 379.0706 | 693.5167 | 186.7469 | 649.0905 | 799.0065 | 168.1203 | 264.1316 | 292.5186 | 95.017 | 118.634 | 613.6696 | 191.2921 | 806.0113 | 263.5283 | 643.821 | 631.7062 | 635.1706 | 325.0304 | 394.9819 | 228.2617 | 769.8583 | 214.9938 | 645.5922 | 660.0886 | 140.7679 | 330.8767 | 768.8366 | 285.6996 | 142.0432 | 728.2857 | 13880.9741 | 447.7734 | 3181.2364 | 95.017 | 2381.2743
28 | 119.1671 | 663.568 | 186.9662 | 620.2415 | 346.6881 | 773.0055 | 652.3398 | 698.2068 | 158.5375 | 704.8943 | 126.4678 | 617.4386 | 435.1782 | 134.9176 | 365.5066 | 283.3528 | 269.424 | 358.1776 | 816.9673 | 744.3364 | 685.4333 | 242.9279 | 404.596 | 330.6488 | 359.6223 | 172.8974 | 715.9987 | 626.3149 | 673.3536 | 390.4598 | 287.0176 | 13964.652 | 450.4726 | 3153.4553 | 119.1671 | 2853.006
29 | 271.8269 | 741.4784 | 331.4921 | 721.3173 | 864.1916 | 623.5753 | 697.3253 | 711.0451 | 678.59 | 342.3833 | 118.862 | 181.4994 | 244.1659 | 838.1752 | 228.5539 | 376.7417 | 314.5793 | 420.8638 | 310.7645 | 233.5715 | 363.7567 | 129.1868 | 795.9636 | 269.4468 | 366.0089 | 311.3766 | 246.9876 | 203.5222 | 662.5435 | 667.5691 | 664.2601 | 13931.6245 | 449.4072 | 2984.3129 | 118.862 | 2248.8315
30 | 324.0086 | 655.3534 | 773.1487 | 802.027 | 389.3651 | 681.0622 | 730.3027 | 188.9929 | 759.0826 | 321.6673 | 254.2185 | 378.9927 | 147.5127 | 221.476 | 246.0381 | 692.1425 | 222.5809 | 637.1053 | 238.6298 | 780.6614 | 234.1425 | 863.6472 | 680.1823 | 203.1058 | 209.4222 | 672.8373 | 89.5712 | 644.8705 | 110.8408 | 410.7973 | 818.5819 | 14382.3673 | 463.9473 | 3260.5368 | 89.5712 | 2271.9428
31 | 614.9993 | 405.9855 | 735.4486 | 670.466 | 364.0332 | 728.1966 | 104.6267 | 408.44 | 660.8729 | 760.0227 | 405.9099 | 187.5654 | 244.5698 | 697.4451 | 150.0007 | 695.9511 | 627.1057 | 635.58 | 311.0989 | 638.1059 | 420.4263 | 610.1287 | 256.4544 | 423.3322 | 361.2054 | 774.8226 | 370.3535 | 123.4807 | 320.2349 | 218.36 | 740.2226 | 14665.4455 | 473.0789 | 3346.657 | 104.6267 | 2919.7775
32 | 376.8019 | 761.5825 | 90.1935 | 144.5237 | 663.1845 | 216.618 | 326.3351 | 296.6092 | 629.2197 | 185.7238 | 205.6281 | 391.2544 | 800.5059 | 411.2703 | 726.7203 | 792.761 | 699.9983 | 394.9625 | 190.3378 | 189.7234 | 167.95 | 145.7889 | 319.1896 | 649.9985 | 162.5639 | 420.4405 | 189.8765 | 157.4991 | 156.5403 | 663.6911 | 416.7816 | 11944.2741 | 385.2992 | 2676.8153 | 90.1935 | 2045.3571
33 | 110.5687 | 142.5938 | 178.8398 | 847.8528 | 823.2431 | 850.9308 | 403.0081 | 95.6678 | 157.2155 | 855.2667 | 255.751 | 137.0536 | 167.4846 | 615.53 | 781.9281 | 774.1513 | 234.3176 | 119.1075 | 194.5686 | 389.2879 | 343.4372 | 638.4159 | 642.3217 | 755.4812 | 246.7315 | 345.9651 | 820.1456 | 737.9797 | 792.0766 | 365.3258 | 307.1609 | 14129.4088 | 455.7874 | 3166.2114 | 95.6678 | 2283.9692
34 | 327.8042 | 644.7931 | 249.9044 | 301.1757 | 702.3393 | 748.5729 | 162.6682 | 819.2424 | 247.328 | 390.2574 | 834.499 | 392.5164 | 307.1987 | 757.4902 | 784.4963 | 319.3807 | 184.3504 | 692.4604 | 425.3794 | 839.7361 | 169.5654 | 800.6089 | 313.8853 | 201.5903 | 806.3106 | 227.7136 | 112.2516 | 283.0679 | 382.9616 | 135.2951 | 755.2272 | 14320.0706 | 461.9378 | 3261.6467 | 112.2516 | 2745.4282
35 | 769.3877 | 423.7999 | 836.9871 | 134.288 | 285.573 | 381.7986 | 229.1545 | 300.2595 | 692.7003 | 258.8926 | 95.5566 | 203.001 | 707.4695 | 851.4399 | 827.2144 | 147.3811 | 293.7052 | 118.3851 | 758.1749 | 208.2662 | 189.8791 | 139.0848 | 761.6583 | 163.3571 | 93.6379 | 324.915 | 425.5642 | 303.3346 | 798.7404 | 361.7339 | 301.6827 | 12387.0231 | 399.5814 | 2731.2165 | 93.6379 | 2211.5521
36 | 841.0068 | 431.3534 | 260.586 | 341.8541 | 709.5486 | 866.0377 | 283.2166 | 106.3672 | 700.8728 | 88.3381 | 354.0041 | 220.0202 | 303.2697 | 333.0818 | 302.1601 | 803.3182 | 369.9694 | 411.7867 | 861.0797 | 783.4857 | 356.5664 | 822.5094 | 425.3225 | 868.7844 | 150.2822 | 704.9259 | 181.1434 | 266.0825 | 227.4598 | 352.6779 | 217.9889 | 13945.1005 | 449.842 | 3286.7435 | 88.3381 | 2105.954
37 | 250.9954 | 211.5582 | 102.8855 | 293.8716 | 272.8156 | 262.7013 | 89.9483 | 387.1244 | 777.4096 | 774.015 | 154.2078 | 318.4108 | 164.4451 | 827.1323 | 735.8121 | 637.5051 | 210.8029 | 235.939 | 865.9476 | 257.5652 | 183.7776 | 686.563 | 116.7321 | 711.3301 | 353.1915 | 355.3353 | 202.159 | 133.9218 | 819.7071 | 292.5943 | 117.578 | 11803.9825 | 380.7736 | 2643.5258 | 89.9483 | 1484.7759
38 | 263.9037 | 167.7093 | 404.3555 | 269.0527 | 674.4613 | 285.3908 | 391.3108 | 797.2512 | 369.6739 | 303.2369 | 741.2825 | 222.4415 | 690.8811 | 389.4308 | 839.6902 | 668.1404 | 862.6226 | 642.7032 | 736.0489 | 191.6493 | 236.7138 | 785.4908 | 227.1295 | 241.7176 | 168.6196 | 698.5961 | 414.0269 | 406.0057 | 101.7826 | 691.1608 | 820.1558 | 14702.6358 | 474.2786 | 3272.3841 | 101.7826 | 2456.1841
39 | 279.4857 | 308.7467 | 133.6381 | 143.531 | 228.2936 | 650.9715 | 427.0914 | 148.2575 | 220.6792 | 212.7778 | 312.5659 | 792.7952 | 213.9228 | 412.9176 | 138.3335 | 431.5581 | 208.7689 | 388.8496 | 106.0987 | 154.9557 | 619.7474 | 679.2384 | 622.3895 | 701.116 | 779.5486 | 433.1038 | 827.8338 | 783.192 | 843.362 | 223.2085 | 201.18 | 12628.1587 | 407.36 | 2840.102 | 106.0987 | 2048.3119
40 | 797.8914 | 285.4546 | 352.7123 | 110.0842 | 379.0133 | 374.6148 | 854.9009 | 155.2607 | 672.8613 | 644.4204 | 109.1438 | 203.9323 | 280.6328 | 350.8 | 94.4067 | 799.61 | 632.1552 | 780.5261 | 190.238 | 232.7164 | 657.8317 | 112.859 | 617.3493 | 403.2461 | 179.44 | 310.6439 | 366.775 | 169.2599 | 338.7711 | 136.0614 | 323.0834 | 11916.6957 | 384.4095 | 2779.695 | 94.4067 | 2159.5732
41 | 790.6664 | 222.1005 | 295.1535 | 228.7215 | 681.3949 | 90.3139 | 745.6905 | 765.3097 | 790.4015 | 703.822 | 343.1321 | 282.0006 | 319.4532 | 209.5138 | 228.1154 | 688.3773 | 614.2019 | 138.0802 | 257.6508 | 341.0501 | 238.7613 | 206.7611 | 429.4502 | 845.6735 | 152.2362 | 844.2029 | 704.9158 | 421.5777 | 651.0682 | 172.1928 | 120.71 | 13522.6997 | 436.2161 | 3144.6822 | 90.3139 | 2506.2369
42 | 237.1607 | 420.7296 | 748.7387 | 132.472 | 712.3352 | 212.0083 | 817.9953 | 742.0179 | 334.687 | 844.0309 | 786.3574 | 615.4565 | 280.4716 | 433.9756 | 379.4671 | 320.6994 | 250.0937 | 376.4444 | 249.2206 | 362.718 | 92.8449 | 253.5125 | 100.8686 | 802.5397 | 268.2698 | 653.1208 | 146.3105 | 403.6019 | 399.7372 | 395.7198 | 151.9113 | 12925.517 | 416.9522 | 2994.5372 | 92.8449 | 2031.4881
43 | 225.8753 | 712.5345 | 260.8888 | 269.5576 | 240.3603 | 256.0414 | 844.9993 | 287.5462 | 148.5707 | 231.0626 | 222.3288 | 653.4929 | 427.2557 | 613.471 | 792.0363 | 832.6861 | 867.0526 | 376.3502 | 664.0401 | 370.3542 | 217.2512 | 342.3403 | 743.9468 | 335.3309 | 235.7878 | 270.9075 | 775.7802 | 313.1581 | 235.0806 | 784.4379 | 716.9202 | 14267.4462 | 460.2402 | 3132.7519 | 148.5707 | 2583.7279
44 | 837.4087 | 352.7119 | 220.7153 | 317.624 | 730.1078 | 407.1514 | 397.2776 | 154.6408 | 374.9255 | 281.6049 | 232.7039 | 830.618 | 302.515 | 838.9886 | 335.4239 | 334.6633 | 158.0264 | 90.3648 | 788.701 | 869.0682 | 847.1615 | 721.6615 | 722.521 | 298.61 | 833.9661 | 397.6177 | 430.9332 | 410.3554 | 201.6935 | 642.2261 | 303.424 | 14665.4109 | 473.0778 | 3379.5168 | 90.3648 | 3015.9967
45 | 359.6981 | 112.5898 | 101.2007 | 628.9506 | 156.5922 | 211.6814 | 849.321 | 229.9154 | 315.5036 | 301.3711 | 863.7731 | 633.678 | 225.8454 | 260.9552 | 766.052 | 145.9743 | 425.4463 | 781.5384 | 296.0005 | 644.5836 | 672.3768 | 747.656 | 91.1385 | 192.5483 | 866.1179 | 300.3772 | 358.3875 | 849.7213 | 672.4187 | 199.0216 | 157.0247 | 13417.4593 | 432.8213 | 3097.2486 | 91.1385 | 2420.0338
46 | 237.1007 | 208.7966 | 192.2748 | 613.143 | 146.6011 | 279.0971 | 411.7529 | 122.5206 | 195.1689 | 232.1211 | 235.7438 | 193.7021 | 704.833 | 104.9653 | 117.5465 | 147.4203 | 213.0672 | 236.7081 | 197.6923 | 318.63 | 757.488 | 673.3516 | 847.8809 | 623.0499 | 862.8448 | 371.3228 | 147.2659 | 427.4062 | 665.7373 | 153.4517 | 124.1219 | 10762.8064 | 347.1873 | 2454.8739 | 104.9653 | 1789.0549
47 | 280.2469 | 364.6856 | 662.0404 | 305.76 | 310.9586 | 125.662 | 268.0837 | 286.0601 | 767.6233 | 633.6734 | 212.3253 | 273.2531 | 737.5516 | 741.1276 | 611.4468 | 346.209 | 378.8265 | 427.547 | 634.303 | 320.2533 | 162.3858 | 787.7036 | 808.1573 | 790.6578 | 639.8355 | 106.3041 | 766.3923 | 835.0511 | 676.4895 | 169.3143 | 263.9987 | 14693.9271 | 473.9976 | 3396.0311 | 106.3041 | 2317.4371
48 | 149.8853 | 363.7631 | 394.5524 | 332.6851 | 361.9267 | 827.5799 | 256.6404 | 396.5166 | 107.0436 | 125.5191 | 784.0224 | 677.8109 | 141.5874 | 845.7397 | 213.8324 | 332.6216 | 703.9746 | 668.2357 | 174.801 | 846.7242 | 146.8739 | 182.4314 | 767.1334 | 87.9974 | 322.2143 | 224.7098 | 635.1664 | 839.5239 | 171.541 | 422.844 | 103.0211 | 12608.9186 | 406.7393 | 2977.8781 | 87.9974 | 2687.0328
49 | 183.0846 | 667.2004 | 799.7794 | 281.2896 | 402.785 | 726.5776 | 792.9151 | 96.5698 | 249.2159 | 314.9456 | 367.8479 | 158.1246 | 693.2775 | 774.852 | 615.8406 | 316.5776 | 755.598 | 395.8859 | 821.5858 | 277.2127 | 364.2616 | 281.3929 | 824.5877 | 287.4274 | 402.146 | 182.2881 | 160.5438 | 301.9362 | 411.5948 | 301.2376 | 237.4482 | 13446.0298 | 433.7429 | 3123.9373 | 96.5698 | 2440.3222
50 | 134.3541 | 833.3203 | 152.0914 | 163.1489 | 311.9449 | 343.6706 | 791.7173 | 723.2811 | 201.5377 | 650.3337 | 294.5412 | 738.3907 | 806.4678 | 121.1102 | 631.6097 | 694.3887 | 333.3921 | 834.573 | 295.7371 | 806.8553 | 810.485 | 768.6837 | 721.3055 | 422.8447 | 152.6731 | 834.9206 | 700.1087 | 136.3273 | 368.0046 | 249.9548 | 628.3181 | 15656.0917 | 505.0352 | 3602.4536 | 121.1102 | 2730.2474
51 | 272.3724 | 229.3703 | 101.0337 | 246.1326 | 233.3845 | 418.6432 | 96.5665 | 92.2479 | 181.0456 | 688.9198 | 378.9892 | 166.7457 | 256.4669 | 392.6067 | 864.2953 | 258.8266 | 801.4438 | 375.5391 | 429.0297 | 332.8003 | 317.4703 | 718.3336 | 362.4492 | 218.018 | 312.5067 | 837.0817 | 282.6981 | 823.1422 | 836.9673 | 723.0183 | 142.7525 | 12390.8977 | 399.7064 | 2672.0399 | 92.2479 | 1597.5032
52 | 738.9643 | 660.7792 | 610.4171 | 213.8855 | 188.1981 | 186.9427 | 722.3173 | 387.1185 | 137.117 | 791.0343 | 163.121 | 256.0756 | 777.3327 | 206.0534 | 842.4318 | 725.0677 | 670.7969 | 184.4679 | 783.5913 | 332.3993 | 786.2372 | 354.5175 | 674.469 | 353.8363 | 728.3425 | 416.6113 | 152.8542 | 789.9982 | 428.6847 | 135.6702 | 257.068 | 14656.4005 | 472.7871 | 3458.7444 | 135.6702 | 2717.8525
53 | 218.375 | 384.5685 | 107.1886 | 129.5619 | 110.7169 | 378.1164 | 230.1492 | 262.5479 | 198.6021 | 308.6384 | 131.4703 | 121.6279 | 702.7411 | 802.3416 | 399.6916 | 110.2189 | 106.0784 | 773.9541 | 297.1023 | 246.9809 | 619.4819 | 153.2638 | 704.0089 | 318.5221 | 751.2306 | 335.3844 | 262.4555 | 389.1084 | 162.2817 | 134.6344 | 238.0155 | 10089.0596 | 325.4535 | 2388.532 | 106.0784 | 1558.6765
54 | 637.7842 | 815.9337 | 348.4949 | 376.8572 | 827.327 | 411.5213 | 150.962 | 163.3468 | 757.5974 | 657.0215 | 290.6614 | 634.0334 | 427.6961 | 272.0481 | 210.1356 | 194.4508 | 420.1776 | 232.1733 | 237.343 | 665.1813 | 788.9363 | 699.9509 | 411.7063 | 628.8982 | 147.6177 | 398.3623 | 201.5573 | 363.1623 | 840.4262 | 251.9292 | 345.2226 | 13808.5159 | 445.436 | 3092.7345 | 147.6177 | 2748.3979
55 | 655.5485 | 138.8655 | 409.4075 | 707.9796 | 311.8383 | 303.1023 | 296.9656 | 296.0571 | 615.3384 | 851.3395 | 339.4434 | 390.515 | 283.9327 | 369.8003 | 383.0126 | 632.7877 | 425.3135 | 254.7862 | 278.7486 | 859.9734 | 652.1883 | 618.4766 | 282.1022 | 149.6621 | 261.0061 | 387.3907 | 312.9098 | 433.6918 | 800.0718 | 841.7123 | 746.0958 | 14290.0632 | 460.9698 | 2975.5458 | 138.8655 | 2445.2393
56 | 714.2604 | 124.5221 | 336.5726 | 203.7679 | 353.8897 | 180.2495 | 375.4499 | 698.4345 | 191.4015 | 272.5736 | 717.146 | 195.263 | 159.9162 | 220.8284 | 189.7141 | 223.4021 | 697.532 | 703.3377 | 663.2515 | 279.3841 | 673.49 | 139.3348 | 383.0484 | 298.0969 | 423.8465 | 179.2396 | 188.5878 | 160.7676 | 229.4303 | 832.0973 | 653.5888 | 11662.4245 | 376.2072 | 2486.827 | 124.5221 | 1772.9214
57 | 411.6158 | 410.1178 | 210.0917 | 143.8773 | 719.7131 | 299.6111 | 141.4999 | 126.7606 | 807.5529 | 310.7915 | 685.2347 | 689.2677 | 283.8459 | 238.0444 | 305.497 | 656.6134 | 282.5407 | 324.9191 | 317.4333 | 120.7057 | 805.7869 | 829.2864 | 681.0974 | 95.2729 | 265.1337 | 165.2975 | 634.1188 | 262.4809 | 158.3862 | 636.5397 | 127.7254 | 12146.8592 | 391.8342 | 2806.052 | 95.2729 | 2336.5268
58 | 200.1633 | 289.7565 | 300.99 | 212.9467 | 647.0002 | 129.5722 | 643.2611 | 820.484 | 630.2092 | 836.5305 | 137.6439 | 813.9385 | 795.7709 | 305.0571 | 780.6397 | 695.8596 | 653.6673 | 769.8985 | 862.0828 | 693.8519 | 801.6534 | 98.7494 | 754.2427 | 306.0882 | 371.5297 | 246.5627 | 776.5372 | 820.5934 | 630.5366 | 668.7785 | 677.4695 | 17372.0653 | 560.3892 | 3848.8202 | 98.7494 | 2423.69
59 | 219.5502 | 123.4412 | 176.4468 | 249.0586 | 844.9152 | 654.1295 | 810.3561 | 180.6419 | 345.124 | 172.44 | 713.5768 | 767.7485 | 779.9743 | 315.4532 | 195.0086 | 198.704 | 830.347 | 737.3665 | 333.0447 | 788.2248 | 342.0411 | 707.1763 | 233.3526 | 164.7468 | 379.556 | 333.4705 | 753.4991 | 354.8068 | 832.3684 | 666.0462 | 345.4542 | 14548.0697 | 469.2926 | 3176.0502 | 123.4412 | 2926.6081
60 | 369.6675 | 271.3178 | 221.5389 | 749.7649 | 727.0441 | 328.1187 | 433.4424 | 720.6871 | 194.2926 | 172.0278 | 250.1134 | 700.6267 | 430.116 | 623.1201 | 793.911 | 172.5663 | 267.2631 | 129.0914 | 428.4212 | 333.7125 | 242.9371 | 127.8576 | 310.2778 | 630.8617 | 219.6149 | 768.1927 | 170.912 | 828.1044 | 309.7668 | 155.1312 | 87.1239 | 12167.6235 | 392.504 | 2903.9004 | 87.1239 | 2367.9025
61 | 255.1098 | 219.7966 | 716.6031 | 755.0653 | 671.639 | 309.1768 | 686.6297 | 742.0617 | 292.8732 | 712.6249 | 151.4229 | 431.1157 | 220.9886 | 809.618 | 346.5258 | 239.8397 | 112.3768 | 855.7466 | 733.7955 | 423.848 | 815.7511 | 180.7541 | 847.9614 | 655.1588 | 810.3685 | 382.3697 | 773.6841 | 173.4694 | 147.1886 | 255.434 | 149.2957 | 14878.293 | 479.9449 | 3581.5937 | 112.3768 | 3360.7049
62 | 244.3286 | 211.4034 | 842.4496 | 89.58 | 177.7306 | 236.9655 | 811.58 | 643.7195 | 179.6164 | 105.2923 | 771.1488 | 138.5633 | 659.282 | 265.8323 | 367.9824 | 234.0178 | 164.0863 | 261.8012 | 198.001 | 674.2215 | 758.8267 | 652.2639 | 380.0372 | 294.4285 | 141.143 | 121.196 | 133.7415 | 154.5518 | 644.8075 | 94.5715 | 193.4079 | 10846.5779 | 349.8896 | 2478.4477 | 89.58 | 1877.3619
63 | 186.0995 | 136.6381 | 643.6855 | 283.7145 | 830.24 | 336.6428 | 857.7484 | 228.0305 | 269.4964 | 424.4398 | 713.8641 | 866.4418 | 326.9677 | 184.9745 | 124.671 | 841.2854 | 678.4123 | 151.17 | 241.315 | 90.4495 | 791.1128 | 408.2643 | 366.0264 | 760.5184 | 264.1215 | 102.5424 | 742.556 | 776.7976 | 707.7304 | 834.7305 | 195.1052 | 14365.7922 | 463.4127 | 3157.0565 | 90.4495 | 2918.416
64 | 676.9136 | 239.5228 | 418.6853 | 230.7411 | 368.689 | 124.4605 | 644.1197 | 751.6419 | 762.1511 | 380.932 | 766.8914 | 267.0733 | 835.7751 | 320.0909 | 310.8449 | 370.8394 | 360.2092 | 329.632 | 423.2251 | 187.1817 | 314.0937 | 251.1289 | 748.6828 | 179.2766 | 869.2695 | 142.2988 | 248.2284 | 186.3864 | 310.583 | 400.5921 | 284.6731 | 12704.8333 | 409.8333 | 2927.2463 | 124.4605 | 2296.026
65 | 798.356 | 670.649 | 248.136 | 368.197 | 780.8582 | 823.89 | 272.608 | 617.1922 | 781.9273 | 130.9538 | 613.0003 | 434.3471 | 720.2648 | 249.7398 | 375.4565 | 685.3358 | 277.4038 | 782.1875 | 430.5079 | 795.3209 | 389.2877 | 683.1335 | 753.4765 | 365.877 | 804.7509 | 756.1476 | 191.522 | 725.367 | 799.8126 | 613.251 | 226.6293 | 17165.5868 | 553.7286 | 3881.4735 | 130.9538 | 3547.4252
66 | 843.1338 | 784.2005 | 665.1101 | 813.933 | 861.6823 | 204.8245 | 778.2513 | 337.9818 | 716.2235 | 332.2334 | 286.128 | 142.8489 | 322.0143 | 323.9948 | 353.6833 | 771.2239 | 307.9485 | 222.8019 | 329.6771 | 143.8845 | 865.7389 | 116.6165 | 121.9043 | 823.754 | 112.7577 | 805.098 | 192.5911 | 868.5249 | 689.207 | 854.8699 | 694.2638 | 15687.1054 | 506.0357 | 3362.1912 | 112.7577 | 2461.4245
67 | 189.8553 | 774.5817 | 244.0049 | 794.2073 | 306.206 | 357.226 | 408.2803 | 787.6949 | 752.8877 | 841.9429 | 357.2017 | 625.2443 | 678.4238 | 743.4964 | 211.6703 | 285.9434 | 284.1134 | 862.5862 | 852.466 | 121.7771 | 332.0635 | 654.9894 | 683.3111 | 159.53 | 766.1641 | 746.3513 | 705.8928 | 212.9003 | 351.3279 | 118.0928 | 690.2177 | 15900.6504 | 512.9242 | 3685.253 | 118.0928 | 2950.6198
68 | 433.2399 | 787.3879 | 94.8152 | 744.2846 | 302.0969 | 810.4293 | 170.7627 | 412.7652 | 294.3416 | 285.9057 | 243.6435 | 339.0812 | 268.4627 | 382.5928 | 90.7378 | 204.8151 | 343.7241 | 622.6311 | 815.3686 | 423.3984 | 675.4205 | 733.6089 | 319.192 | 827.8139 | 299.0924 | 756.9379 | 252.4123 | 841.4276 | 714.3419 | 253.5542 | 419.1149 | 14163.4006 | 456.8839 | 3194.0974 | 90.7378 | 2226.7926
69 | 192.2203 | 397.936 | 248.2966 | 100.4288 | 96.0262 | 152.7612 | 131.8411 | 323.2021 | 615.9663 | 376.481 | 721.7216 | 849.712 | 275.9964 | 340.6424 | 405.8763 | 742.5819 | 204.3257 | 107.2343 | 749.4315 | 708.7497 | 358.9264 | 332.7376 | 805.3018 | 648.017 | 203.5842 | 767.0966 | 96.5589 | 282.6807 | 135.6175 | 359.8054 | 89.4409 | 11821.1985 | 381.329 | 2809.0837 | 89.4409 | 1319.5102
70 | 382.1406 | 148.6751 | 331.7498 | 194.5488 | 683.999 | 433.4734 | 170.3471 | 796.5407 | 736.6809 | 868.2471 | 434.6554 | 315.8496 | 191.054 | 362.5514 | 363.7455 | 113.3031 | 816.7151 | 198.4191 | 427.686 | 388.0223 | 406.8195 | 137.5312 | 304.4711 | 673.7999 | 314.2629 | 612.8289 | 634.8145 | 428.8 | 737.4095 | 407.9617 | 719.2776 | 13736.3807 | 443.1091 | 2967.933 | 113.3031 | 2344.9337
71 | 686.6545 | 421.6904 | 239.3603 | 673.1609 | 196.4588 | 103.8541 | 192.2399 | 201.2947 | 775.9385 | 333.3589 | 216.8968 | 364.3565 | 791.1471 | 376.3284 | 291.2626 | 357.7059 | 756.291 | 757.3796 | 628.3889 | 720.9814 | 160.0121 | 130.7374 | 222.174 | 196.1461 | 275.8172 | 621.7154 | 105.5863 | 660.8771 | 140.4461 | 848.5533 | 158.3085 | 12605.1227 | 406.6169 | 2864.4537 | 103.8541 | 2213.0534
72 | 825.4703 | 430.0762 | 296.0905 | 296.1697 | 277.8193 | 116.8828 | 290.4185 | 657.0071 | 184.1736 | 273.9484 | 339.3123 | 237.2438 | 306.9893 | 621.6536 | 346.224 | 317.551 | 697.1219 | 274.5069 | 797.5137 | 831.858 | 341.0891 | 90.6299 | 168.3018 | 144.8328 | 148.6998 | 318.27 | 641.3577 | 676.4574 | 184.9587 | 311.9502 | 641.2907 | 12085.869 | 389.8667 | 2736.9173 | 90.6299 | 2188.5494
73 | 351.3677 | 784.3978 | 131.1197 | 190.266 | 434.53 | 178.6114 | 701.6768 | 741.6082 | 682.9767 | 837.6665 | 321.1961 | 619.0409 | 725.3691 | 130.6309 | 403.0944 | 644.1278 | 219.4085 | 310.1632 | 852.8591 | 242.676 | 409.523 | 687.1484 | 139.5657 | 336.18 | 254.059 | 341.0092 | 388.4744 | 709.9973 | 165.4801 | 231.5927 | 736.076 | 13901.8923 | 448.4481 | 3192.1859 | 130.6309 | 2771.9693
74 | 702.1547 | 846.7712 | 104.3626 | 382.514 | 253.5364 | 675.521 | 762.7636 | 722.0413 | 633.8606 | 418.3187 | 428.2878 | 208.1102 | 707.6282 | 109.5409 | 846.0849 | 787.4859 | 404.5923 | 404.9782 | 728.8435 | 681.6113 | 800.8391 | 836.3863 | 769.251 | 280.2839 | 411.1891 | 272.5579 | 857.9019 | 198.6549 | 101.5251 | 777.6273 | 830.1077 | 16945.3312 | 546.6236 | 3809.0178 | 101.5251 | 3227.7877
75 | 863.6443 | 617.8996 | 365.1492 | 334.6805 | 809.2869 | 179.0317 | 858.9819 | 247.2949 | 868.1473 | 265.1347 | 121.9344 | 399.2527 | 109.426 | 407.9733 | 659.5821 | 626.1922 | 383.4661 | 324.8517 | 422.9153 | 111.7384 | 122.4425 | 342.4214 | 370.1111 | 181.6154 | 278.1194 | 780.4625 | 109.7246 | 639.5252 | 217.6579 | 673.7929 | 415.6217 | 13108.0778 | 422.8412 | 2950.2513 | 109.426 | 2419.1633
76 | 632.1094 | 676.5595 | 615.7549 | 345.8418 | 350.4305 | 408.5496 | 802.6025 | 145.07 | 775.155 | 644.12 | 199.3738 | 105.4848 | 762.4369 | 741.0007 | 94.7824 | 313.3815 | 202.9528 | 657.6587 | 628.3242 | 648.5346 | 361.9126 | 631.51 | 314.3687 | 828.6863 | 144.0281 | 394.8082 | 252.7998 | 613.829 | 861.344 | 613.2345 | 755.1495 | 15521.794 | 500.703 | 3323.0165 | 94.7824 | 2907.5468
77 | 839.5397 | 198.8066 | 283.021 | 351.1192 | 397.2273 | 422.7088 | 254.5747 | 207.0985 | 743.6677 | 646.075 | 614.8998 | 289.302 | 711.7955 | 88.9074 | 649.7516 | 271.0258 | 767.9406 | 371.0233 | 341.0523 | 322.7737 | 288.4282 | 373.3984 | 833.5928 | 184.9836 | 274.3625 | 276.4408 | 154.4035 | 390.3659 | 178.5111 | 353.9961 | 150.144 | 12230.937 | 394.5464 | 2887.0715 | 88.9074 | 2487.5475
78 | 776.2103 | 220.0877 | 714.9803 | 111.7184 | 701.3336 | 693.1717 | 340.8279 | 293.3477 | 644.7351 | 204.9726 | 818.4914 | 821.567 | 746.7492 | 419.7712 | 115.93 | 794.3955 | 309.5981 | 840.6214 | 670.5075 | 430.4805 | 261.1331 | 207.9333 | 778.9372 | 800.2003 | 338.0621 | 865.1379 | 318.0966 | 770.2413 | 329.4625 | 244.4231 | 238.5449 | 15821.6693 | 510.3764 | 3752.3097 | 111.7184 | 3422.6662
79 | 379.2167 | 165.4601 | 350.2792 | 683.8329 | 380.3541 | 162.4489 | 330.0577 | 421.9862 | 791.9742 | 382.8684 | 123.2409 | 90.2012 | 823.8257 | 801.0036 | 263.8935 | 141.7888 | 383.5722 | 709.4442 | 681.1736 | 772.8523 | 434.5488 | 403.6373 | 305.9414 | 650.9749 | 146.0296 | 266.2534 | 351.0874 | 618.9458 | 297.3924 | 315.1951 | 731.7553 | 13361.2359 | 431.0076 | 3004.2233 | 90.2012 | 2451.6497
80 | 313.2618 | 249.3463 | 676.3395 | 723.4632 | 103.386 | 829.2878 | 791.6761 | 191.0612 | 716.7242 | 862.3324 | 751.7162 | 858.85 | 210.9043 | 143.1552 | 97.7755 | 133.825 | 312.7162 | 219.4784 | 107.933 | 352.0277 | 157.4198 | 142.5868 | 156.8635 | 703.3075 | 658.3258 | 293.15 | 265.8169 | 816.6918 | 403.7031 | 179.1025 | 421.4969 | 12843.7245 | 414.3137 | 2959.8555 | 97.7755 | 1381.1756
81 | 712.9267 | 180.92 | 198.9189 | 315.9557 | 264.4162 | 124.091 | 399.8611 | 355.484 | 645.2159 | 412.4568 | 173.7726 | 232.5862 | 317.1776 | 177.6887 | 248.7771 | 816.4272 | 729.9804 | 786.4659 | 676.0555 | 302.3255 | 163.954 | 221.774 | 806.5209 | 249.4971 | 867.0146 | 631.294 | 675.9495 | 808.4413 | 115.1032 | 808.1348 | 759.4842 | 14178.6704 | 457.3765 | 3123.9871 | 115.1032 | 2197.0896
82 | 222.9889 | 803.5616 | 392.8729 | 377.8204 | 356.4793 | 361.0073 | 402.2977 | 669.9355 | 202.2068 | 343.6099 | 344.9301 | 753.5206 | 123.555 | 684.9714 | 612.0519 | 820.1679 | 112.3567 | 336.0561 | 404.6709 | 233.8786 | 243.4021 | 150.1751 | 250.6532 | 794.4669 | 112.1121 | 202.8499 | 288.7045 | 657.5795 | 721.4269 | 708.9022 | 614.0716 | 13303.2836 | 429.1382 | 2814.7207 | 112.1121 | 2456.5412
83 | 304.0669 | 125.6612 | 409.3291 | 326.0959 | 847.393 | 747.9186 | 346.5008 | 198.8158 | 754.2582 | 115.666 | 665.0167 | 772.9526 | 777.7669 | 146.7107 | 168.9007 | 205.1887 | 377.0004 | 349.7266 | 657.8201 | 247.9781 | 867.1658 | 655.999 | 104.5211 | 825.0406 | 307.4217 | 279.2471 | 364.7578 | 666.4975 | 870.5429 | 384.4991 | 154.4214 | 14024.8808 | 452.4155 | 3153.8544 | 104.5211 | 2873.7804
84 | 168.8152 | 412.3337 | 248.2345 | 122.5573 | 108.7576 | 738.8033 | 102.0129 | 327.9483 | 172.8327 | 758.9385 | 411.5698 | 651.6692 | 139.3836 | 292.0279 | 768.9298 | 870.4176 | 237.8372 | 717.1951 | 855.8523 | 322.6574 | 850.303 | 117.4628 | 659.5248 | 352.2666 | 172.6236 | 139.6123 | 396.1523 | 200.7298 | 696.0294 | 228.9825 | 614.8334 | 12857.2948 | 414.7514 | 2829.3624 | 102.0129 | 1901.5146
85 | 419.8016 | 272.8346 | 433.5985 | 353.4584 | 144.663 | 864.3415 | 619.3654 | 243.309 | 653.87 | 861.7926 | 297.7704 | 343.0485 | 802.6626 | 793.8546 | 282.2127 | 375.1464 | 271.3925 | 426.9652 | 615.1328 | 222.9538 | 373.5435 | 362.3178 | 265.8564 | 100.1429 | 372.3817 | 654.1937 | 789.5312 | 218.0747 | 302.6208 | 403.6476 | 843.7336 | 13984.2178 | 451.1038 | 3108.554 | 100.1429 | 2567.3468
86 | 774.2274 | 220.6085 | 148.8743 | 348.887 | 301.4259 | 125.2395 | 867.0328 | 620.3123 | 792.6348 | 226.0625 | 848.8808 | 384.1308 | 351.5525 | 125.2354 | 222.085 | 295.2163 | 305.6166 | 677.8557 | 724.4458 | 260.5457 | 238.4983 | 235.9384 | 256.0102 | 386.7232 | 630.8574 | 621.6912 | 663.2548 | 149.6201 | 748.3687 | 270.9314 | 87.8796 | 12910.6427 | 416.4723 | 2950.8657 | 87.8796 | 2724.2633
87 | 375.5108 | 797.4732 | 217.8658 | 117.8844 | 623.5287 | 247.1199 | 431.3581 | 714.2939 | 647.5462 | 764.3528 | 785.2564 | 147.2228 | 235.0117 | 366.7483 | 664.2279 | 337.9806 | 691.6231 | 126.3652 | 113.7466 | 344.8123 | 655.6783 | 311.5157 | 628.0012 | 716.4028 | 324.7848 | 655.0008 | 166.5359 | 184.7676 | 326.3789 | 324.817 | 700.7068 | 13744.5187 | 443.3716 | 3098.154 | 113.7466 | 2810.7409
88 | 792.0067 | 749.9794 | 250.2779 | 285.6465 | 743.654 | 161.7424 | 771.1147 | 851.5682 | 870.5224 | 286.6765 | 852.3123 | 313.7962 | 112.8908 | 107.7262 | 738.5662 | 106.2326 | 741.416 | 100.3421 | 378.0083 | 418.1971 | 191.7962 | 783.5479 | 363.8071 | 157.6822 | 856.2398 | 633.9646 | 189.8689 | 391.003 | 637.5143 | 363.5865 | 640.6539 | 14842.341 | 478.7852 | 3300.1465 | 100.3421 | 2674.5584
89 | 868.6165 | 296.1379 | 614.0123 | 353.6332 | 329.564 | 632.3609 | 722.0024 | 783.6063 | 703.6625 | 397.1495 | 173.7191 | 139.6845 | 146.6101 | 669.9692 | 351.1651 | 698.744 | 191.5958 | 407.5343 | 844.2945 | 233.625 | 353.6854 | 250.2474 | 770.9177 | 728.1588 | 242.1054 | 152.781 | 662.4503 | 315.3773 | 334.566 | 849.3309 | 134.8444 | 14352.1519 | 462.9726 | 3258.3526 | 134.8444 | 3014.4012
90 | 101.676 | 332.5856 | 322.0726 | 796.2985 | 810.6664 | 146.5171 | 301.4413 | 783.7671 | 690.7116 | 263.7403 | 130.2792 | 276.5953 | 754.8459 | 859.134 | 714.4759 | 247.4051 | 169.4056 | 176.2692 | 817.5223 | 373.9322 | 124.2656 | 148.6698 | 199.1601 | 139.8034 | 687.2626 | 203.4884 | 163.9935 | 663.7458 | 712.2308 | 312.0663 | 229.0458 | 12653.0735 | 408.1637 | 2849.9326 | 101.676 | 2206.1237
91 | 372.2089 | 311.6803 | 342.3497 | 245.7627 | 334.6909 | 339.8273 | 803.2643 | 199.4593 | 795.4547 | 220.3331 | 127.9768 | 426.4754 | 807.5303 | 106.2469 | 433.5643 | 247.7326 | 637.0548 | 111.3446 | 862.7954 | 610.2106 | 251.6311 | 133.0694 | 716.0728 | 418.4556 | 868.8118 | 859.1401 | 397.4315 | 828.0164 | 249.5335 | 232.6399 | 838.7974 | 14129.5625 | 455.7923 | 3202.1479 | 106.2469 | 2683.4765
92 | 292.0476 | 814.6001 | 655.5153 | 288.3207 | 840.9044 | 423.3403 | 679.8908 | 733.6527 | 397.5543 | 694.3853 | 353.1237 | 133.0366 | 659.5452 | 101.1609 | 361.6365 | 210.212 | 628.9436 | 851.1965 | 280.7537 | 671.2785 | 692.7396 | 372.2005 | 421.8886 | 622.1972 | 295.4508 | 116.1378 | 667.3695 | 318.2517 | 395.4853 | 277.5655 | 829.9772 | 15080.3625 | 486.4633 | 3394.3336 | 101.1609 | 2813.4961
93 | 214.4764 | 612.3663 | 636.2086 | 346.8024 | 821.9617 | 129.5319 | 253.0872 | 322.3546 | 389.8752 | 360.6879 | 270.403 | 156.5322 | 808.9125 | 200.0312 | 266.2435 | 615.6537 | 333.5338 | 104.1764 | 670.8797 | 364.2354 | 311.8648 | 218.5301 | 145.0689 | 188.5216 | 200.945 | 169.8905 | 383.0027 | 641.6923 | 757.5725 | 214.7639 | 799.4433 | 11909.249 | 384.1693 | 2534.3673 | 104.1764 | 1947.651
94 | 615.6285 | 91.1092 | 175.8248 | 335.9144 | 809.2781 | 813.2323 | 610.2829 | 326.8895 | 328.8464 | 819.883 | 169.2373 | 698.356 | 395.1447 | 828.0875 | 188.6506 | 123.4502 | 839.8506 | 331.2386 | 662.865 | 434.2476 | 141.3878 | 177.627 | 627.154 | 680.3487 | 257.7487 | 835.966 | 229.5705 | 188.2211 | 261.1173 | 238.7129 | 425.8829 | 13661.7542 | 440.7017 | 3184.0103 | 91.1092 | 2721.6904
95 | 218.8976 | 774.0857 | 247.6708 | 862.9256 | 752.0467 | 421.353 | 641.744 | 385.0851 | 189.5669 | 841.7303 | 361.1571 | 248.1679 | 226.0082 | 692.6159 | 171.4114 | 663.5664 | 631.1899 | 160.2081 | 783.1472 | 705.7036 | 865.0967 | 428.1246 | 206.3074 | 378.7757 | 654.1189 | 732.8568 | 419.8735 | 230.3901 | 195.2364 | 793.546 | 140.2765 | 15022.8839 | 484.6092 | 3473.4563 | 140.2765 | 2944.3314
96 | 274.7587 | 295.9064 | 131.7183 | 367.9105 | 288.0752 | 649.9107 | 334.7318 | 281.0317 | 806.8841 | 362.1797 | 108.9346 | 756.8752 | 336.3298 | 683.2702 | 126.4738 | 416.6103 | 191.723 | 779.0524 | 365.4402 | 666.5139 | 362.0236 | 766.3215 | 638.0803 | 740.6227 | 164.9347 | 855.787 | 325.8279 | 776.7909 | 826.9395 | 389.5563 | 736.5233 | 14807.7382 | 477.669 | 3213.6798 | 108.9346 | 2343.0117
97 | 375.7011 | 196.569 | 388.1862 | 130.842 | 749.62 | 365.7812 | 779.0718 | 771.7445 | 847.3657 | 853.334 | 413.7728 | 205.2417 | 794.5243 | 201.6934 | 237.4831 | 198.2976 | 314.3119 | 327.5281 | 374.9867 | 757.0061 | 788.7136 | 173.9069 | 340.2932 | 412.7788 | 836.4843 | 746.0018 | 728.62 | 318.1311 | 717.9149 | 129.3616 | 808.3795 | 15283.6469 | 493.0209 | 3406.9977 | 129.3616 | 2985.7713
98 | 163.8874 | 91.0662 | 682.2715 | 271.6275 | 275.4387 | 363.7186 | 161.3654 | 122.1071 | 312.2798 | 669.3294 | 343.593 | 785.3317 | 661.7174 | 611.1803 | 395.7819 | 757.9093 | 329.5192 | 114.2306 | 236.0834 | 816.2235 | 90.7375 | 841.9843 | 708.42 | 433.4725 | 707.6016 | 813.7351 | 354.9451 | 178.5044 | 758.1427 | 263.3034 | 673.5808 | 13989.0892 | 451.2609 | 3073.5156 | 90.7375 | 2009.3752
99 | 792.7066 | 165.5223 | 414.7375 | 103.116 | 224.8739 | 130.5524 | 317.6198 | 336.2471 | 201.0825 | 850.6603 | 395.0434 | 203.6155 | 374.9587 | 203.695 | 143.2984 | 280.8954 | 305.9143 | 175.437 | 417.9589 | 178.9086 | 748.1773 | 130.438 | 683.9223 | 653.6511 | 414.2519 | 825.1019 | 220.8488 | 134.5343 | 182.167 | 360.5851 | 757.9038 | 11328.425 | 365.4331 | 2506.9423 | 103.116 | 2149.1286
100 | 231.8739 | 350.1791 | 250.9902 | 187.531 | 171.6303 | 747.6105 | 380.0691 | 416.5986 | 239.7111 | 225.2806 | 795.0462 | 153.1846 | 407.0036 | 166.2114 | 869.242 | 374.2975 | 354.5179 | 286.0773 | 261.8283 | 869.7626 | 197.8926 | 389.349 | 352.4073 | 678.3124 | 380.8609 | 870.2533 | 309.7271 | 338.3483 | 724.9701 | 639.263 | 797.9023 | 13417.9323 | 432.8365 | 2813.9492 | 153.1846 | 2319.8842
[29 empty] | Celkové průměry: |  |  | 13743.471 | 448.52 | 3105.2866 | 106.7167 | 2454.9702

## 6. výroba #2
Excel: Citlivostní analýza => Tabulka dat
VÝROBA |  |  | Počet simulovaných dnů: |  |  | 730000
1 |  | 2 |  | 3 |  | 4 |  | 5 |  | 6 |  | 7 |  | 8 |  | 9 |  | 10 |  | 11 |  | 12
leden |  | únor |  | březen |  | duben |  | květen |  | červen |  | červenec |  | srpen |  | září |  | říjen |  | listopad |  | prosinec
⌀ den | ⌀ týden | ⌀ den | ⌀ týden | ⌀ den | ⌀ týden | ⌀ den | ⌀ týden | ⌀ den | ⌀ týden | ⌀ den | ⌀ týden | ⌀ den | ⌀ týden | ⌀ den | ⌀ týden | ⌀ den | ⌀ týden | ⌀ den | ⌀ týden | ⌀ den | ⌀ týden | ⌀ den | ⌀ týden
502.3239 | 3501.1081 | 637.8955 | 4427.195 | 802.6141 | 5567.4522 | 996.177 | 6898.3281 | 1170.9856 | 8117.3713 | 1210.2946 | 8391.6024 | 1207.9926 | 8391.9675 | 1126.7962 | 7821.617 | 940.4854 | 6521.103 | 748.8643 | 5160.2299 | 522.5818 | 3605.5568 | 448.52 | 3105.2866
506.4795 | 3494.7631 | 628.843 | 4359.5661 | 793.7664 | 5509.5396 | 1000.6839 | 6947.8918 | 1165.1412 | 8057.0303 | 1234.3951 | 8556.4498 | 1202.0978 | 8345.4887 | 1140.2431 | 7913.6843 | 951.4957 | 6620.3314 | 759.5307 | 5287.8424 | 507.5871 | 3522.0896 | 456.5114 | 3156.594
502.7446 | 3482.0832 | 619.5108 | 4302.6693 | 787.9282 | 5460.5017 | 991.2577 | 6914.6215 | 1158.9367 | 8022.6283 | 1217.0993 | 8435.5999 | 1195.5228 | 8292.0913 | 1137.0209 | 7916.8792 | 954.7114 | 6617.5174 | 756.2765 | 5246.2703 | 521.1668 | 3626.0656 | 455.3655 | 3145.1325
502.6261 | 3484.8654 | 624.7788 | 4332.2496 | 804.0215 | 5571.8996 | 997.2917 | 6888.9056 | 1166.3926 | 8076.1798 | 1219.4915 | 8458.9284 | 1195.9179 | 8307.3342 | 1133.955 | 7902.3116 | 950.0201 | 6597.7177 | 750.0414 | 5223.1603 | 518.7966 | 3601.3352 | 451.1413 | 3130.9909
502.2745 | 3489.1218 | 629.1228 | 4367.7614 | 796.729 | 5533.8415 | 992.5947 | 6878.2721 | 1176.1184 | 8159.2589 | 1230.4323 | 8551.5449 | 1214.5622 | 8420.9424 | 1137.8675 | 7880.0104 | 947.3374 | 6579.7508 | 748.2128 | 5192.8206 | 513.6065 | 3559.3779 | 457.1137 | 3155.2861
504.5493 | 3495.1662 | 622.6691 | 4318.3303 | 795.7098 | 5522.0142 | 990.3536 | 6879.1572 | 1152.2315 | 8013.586 | 1225.6052 | 8500.3424 | 1205.0762 | 8355.713 | 1132.2781 | 7875.209 | 937.3672 | 6515.7616 | 755.1351 | 5208.8231 | 517.9891 | 3585.1081 | 455.9452 | 3163.3414
512.2448 | 3553.6344 | 632.2398 | 4386.3488 | 795.2218 | 5532.4458 | 989.6828 | 6847.8718 | 1161.493 | 8046.7283 | 1225.6781 | 8491.5054 | 1208.1018 | 8394.8014 | 1127.9476 | 7839.3367 | 939.0025 | 6507.3098 | 754.1574 | 5210.2866 | 524.0139 | 3622.1538 | 449.7402 | 3128.5065
509.7978 | 3550.7481 | 623.8777 | 4325.2034 | 805.5131 | 5592.4636 | 988.571 | 6845.9652 | 1159.8458 | 8037.7567 | 1221.9873 | 8464.4917 | 1207.4597 | 8372.8377 | 1123.1579 | 7811.819 | 953.2583 | 6611.9739 | 753.8495 | 5213.3228 | 526.4998 | 3644.0861 | 460.8395 | 3210.4758
510.1241 | 3530.9271 | 620.6571 | 4303.0978 | 790.9885 | 5481.1685 | 989.2765 | 6861.7769 | 1171.5172 | 8130.9669 | 1220.4727 | 8451.3727 | 1197.2703 | 8308.7226 | 1133.6893 | 7856.3211 | 942.2839 | 6511.3164 | 753.6716 | 5232.3558 | 528.4907 | 3666.1951 | 448.5234 | 3101.2458
508.3386 | 3523.0262 | 632.874 | 4386.8513 | 788.0148 | 5475.0614 | 1004.2614 | 6963.6954 | 1163.3892 | 8077.7487 | 1204.1204 | 8361.0947 | 1203.167 | 8358.0954 | 1131.6998 | 7843.2543 | 935.4679 | 6481.756 | 763.2641 | 5295.9501 | 522.3471 | 3601.4566 | 450.5419 | 3131.6749
510.0222 | 3518.3196 | 617.0024 | 4280.5487 | 799.5505 | 5551.0663 | 993.9448 | 6895.8201 | 1163.8654 | 8048.5961 | 1212.8726 | 8405.3953 | 1200.0789 | 8322.5469 | 1134.8712 | 7877.8276 | 960.1146 | 6657.2265 | 758.6201 | 5264.8107 | 519.6395 | 3619.5877 | 465.1298 | 3228.335
502.3476 | 3501.3902 | 622.9691 | 4319.0773 | 790.6617 | 5474.1251 | 1005.2323 | 6972.1163 | 1167.8581 | 8096.6102 | 1221.1448 | 8481.6643 | 1203.2711 | 8327.0526 | 1125.8893 | 7814.5672 | 952.1782 | 6596.7342 | 756.657 | 5254.37 | 518.9863 | 3593.0102 | 456.123 | 3158.8423
507.9514 | 3541.0911 | 615.2825 | 4266.9796 | 798.0457 | 5545.4345 | 985.6314 | 6845.1441 | 1154.4488 | 7999.8599 | 1210.3957 | 8431.5753 | 1196.9203 | 8270.5284 | 1126.0203 | 7816.1712 | 953.3646 | 6622.3957 | 747.9182 | 5163.8744 | 520.6602 | 3600.187 | 452.9086 | 3132.0313
504.4785 | 3492.4386 | 630.6261 | 4368.8853 | 789.3873 | 5500.8644 | 989.0823 | 6860.6388 | 1166.3425 | 8084.3044 | 1208.0753 | 8359.7538 | 1211.7285 | 8406.1725 | 1135.8903 | 7872.7233 | 959.319 | 6670.151 | 763.4058 | 5291.8835 | 523.9096 | 3643.2166 | 458.4384 | 3166.8772
505.7411 | 3515.0129 | 620.512 | 4299.8667 | 794.1698 | 5506.7407 | 983.2335 | 6821.7876 | 1153.8839 | 8010.4722 | 1200.0292 | 8369.3924 | 1213.8976 | 8431.4624 | 1131.8334 | 7861.4966 | 951.4916 | 6591.4609 | 755.5247 | 5232.832 | 520.3294 | 3605.5512 | 450.6945 | 3119.1543
507.8557 | 3522.8592 | 627.7614 | 4360.1018 | 804.4731 | 5582.0954 | 991.4476 | 6913.8554 | 1171.0707 | 8124.6178 | 1228.9174 | 8534.2704 | 1196.0124 | 8295.1623 | 1139.2743 | 7880.7099 | 951.5875 | 6586.3317 | 752.8865 | 5232.2191 | 520.789 | 3624.8438 | 453.8753 | 3147.3426
499.2477 | 3455.0791 | 636.0888 | 4404.895 | 791.6648 | 5493.9534 | 995.6445 | 6923.9286 | 1169.7941 | 8129.7817 | 1222.3776 | 8496.312 | 1194.5614 | 8301.3459 | 1137.1305 | 7872.9758 | 956.9206 | 6620.7969 | 763.3867 | 5294.1604 | 510.6574 | 3543.9457 | 453.6309 | 3151.4198
498.5323 | 3440.0336 | 623.8948 | 4329.191 | 800.117 | 5554.3836 | 991.3934 | 6903.4468 | 1170.9514 | 8126.6901 | 1215.0282 | 8438.3594 | 1199.1633 | 8329.6752 | 1136.7671 | 7881.0392 | 949.2639 | 6583.0258 | 757.1054 | 5257.2486 | 527.6118 | 3648.4944 | 458.8714 | 3179.362
499.5601 | 3487.9776 | 620.2877 | 4299.6398 | 800.0054 | 5532.6362 | 996.4413 | 6910.2149 | 1159.6795 | 8050.5163 | 1212.4446 | 8419.1868 | 1189.7266 | 8254.8681 | 1135.2668 | 7877.7431 | 942.4918 | 6537.0415 | 755.0333 | 5250.3486 | 518.1141 | 3598.7442 | 448.1433 | 3118.0885
511.7309 | 3552.6379 | 633.2339 | 4387.5648 | 794.7765 | 5511.7372 | 977.5942 | 6768.0037 | 1155.0965 | 8009.9291 | 1212.5644 | 8417.7829 | 1195.3587 | 8294.0059 | 1142.5813 | 7926.5474 | 950.2362 | 6584.8908 | 757.0409 | 5244.8833 | 521.1811 | 3593.3435 | 454.269 | 3151.7728
495.3002 | 3415.6324 | 628.025 | 4349.9386 | 790.4132 | 5465.6341 | 989.6039 | 6860.9974 | 1162.7918 | 8059.816 | 1232.8288 | 8546.238 | 1194.9849 | 8312.966 | 1142.8372 | 7954.9052 | 947.382 | 6556.7836 | 759.3104 | 5257.6947 | 516.9009 | 3575.8664 | 452.9632 | 3123.2051
1 | 2 | 3 | 4 | 5 | 6 | 7 | 8 | 9 | 10 | 11 | 12
504.9653 | 626.1025 | 795.8939 | 992.3524 | 1163.8969 | 1218.3931 | 1201.5653 | 1133.9532 | 948.8467 | 755.7092 | 520.0885 | 454.2519

## 7. spotřebiče
Určení spotřebičů a jejich spotřeba v závislosti na délce a periodě užití
Spotřebiče | Přibližná denní periodicita užití | Denní spotřeba dle užití cca od (kWh) | Denní spotřeba dle užití cca do (kWh) | Pravděpodobnost užití spotřebiče ve dni v měsici
lednice | 1 | 0.45 | 0.6 | 100%
modem | 1 | 0.2 | 0.25 | 100%
pračka | 14 | 0.8 | 1.4 | 7.143%
počítač | 1 | 0.4 | 0.8 | 100%
televize | 1 | 0.25 | 0.5 | 100%
varná konvice | 2 | 0.2 | 0.6 | 50%
světlo chodba | 1 | 0.06 | 0.1 | 100%
světlo kuchyně | 1 | 0.2 | 0.4 | 100%
světlo ložnice | 1 | 0.1 | 0.15 | 100%
světlo obývací pokoj | 1 | 0.3 | 0.6 | 100%
žehlička | 14 | 0.15 | 0.25 | 7.143%
vysavač | 20 | 0.7 | 1 | 5%
myčka | 7 | 0.85 | 1.5 | 14.29%
pravděpodobnost | spotřeba (kWh)
| min | max
100% | 1.96 | 3.4
50% | 0.2 | 0.6
14% | 0.85 | 1.5
7% | 0.95 | 1.65
5% | 0.7 | 1
celkem | 4.66 | 8.15

## 8. spotřeba
Simulace spotřeby el. energie dle parametrů - viz list č. 6 | [7 empty] | Excel: Citlivostní analýza => Tabulka dat
Jednotka: |  | Wh | [6 empty] | spotřeba (Wh) / den
[9 empty] | průměr | min | max
spotřeba | průměr | min | max | [5 empty] | 2941.6919 | 1440.172 | 6523.61
den | 2934.9596 | 1440.0251 | 7895.8371 | [5 empty] | 2921.4699 | 1440.6217 | 6666.7661
týden | 20571.6987 | 12961.1353 | 29259.9245 | Nutná kapacita baterie pro pokrytí průměrné týdenní spotřeby |  |  |  |  | 2942.039 | 1440.102 | 6740.4734
[9 empty] | 2936.8584 | 1440.1615 | 6757.1298
|  |  | A | B |  |  |  |  | 2935.9556 | 1440.0251 | 6819.1684
Počet simulovaných dnů: |  |  | 20262 | 405240 |  |  |  |  | 2933.4659 | 1440.0302 | 6882.1067
[9 empty] | 2926.9956 | 1441.1241 | 6597.1695
100% | 50% | 14% | 7% | 5% | spotřeba celkem (kWh / den) | spotřeba celkem (kWh / týden) | spotřeba celkem (kWh / měsíc) |  | 2937.7286 | 1440.1495 | 7214.231
2.8568 | 0.42915 | 0 | 0.88391 | 0 | 4.1698 |  |  |  | 2935.1865 | 1440.1719 | 6922.6367
2.9023 | 0 | 0 | 1.5679 | 0 | 4.4703 |  |  |  | 2940.3102 | 1440.5677 | 6594.7104
2.6257 | 0 | 0 | 0 | 0 | 2.6257 |  |  |  | 2944.3836 | 1440.5996 | 7895.8371
2.8441 | 0 | 0 | 0 | 0 | 2.8441 |  |  |  | 2925.5649 | 1440.0376 | 6877.0271
2.2593 | 0 | 0 | 0 | 0 | 2.2593 |  |  |  | 2942.4455 | 1440.062 | 6599.0571
1.9991 | 0.48943 | 1.125 | 0 | 0 | 3.6135 |  |  |  | 2938.6202 | 1440.6184 | 6806.7738
2.9842 | 0 | 0 | 0 | 0 | 2.9842 | 22.9669 |  |  | 2938.9027 | 1440.1855 | 6839.5263
3.1676 | 0 | 0.88331 | 0 | 0 | 4.051 |  |  |  | 2935.3371 | 1440.792 | 6848.4709
2.7073 | 0 | 0 | 0 | 0 | 2.7073 |  |  |  | 2928.7471 | 1440.4752 | 7215.7317
2.2961 | 0.57795 | 0 | 0 | 0 | 2.8741 |  |  |  | 2927.8813 | 1440.0744 | 6835.8397
2.2645 | 0.55845 | 0 | 0 | 0 | 2.823 |  |  |  | 2937.7073 | 1440.7799 | 7223.6359
1.969 | 0 | 0 | 0 | 0 | 1.969 |  |  |  | 2927.9013 | 1440.4686 | 6790.6208
1.7069 | 0 | 0 | 0 | 0 | 1.7069 |  |  |  | 2934.9596 | 1440.0251 | 7895.8371
1.7627 | 0.57319 | 0 | 0 | 0 | 2.3359
2.3321 | 0.55733 | 0 | 0 | 0 | 2.8895 |  |  |  | spotřeba (Wh) / týden
3.1254 | 0 | 0 | 0 | 0 | 3.1254 |  |  |  | průměr | min | max
2.2231 | 0.50509 | 0 | 0 | 0 | 2.7282 |  |  |  | 20519.3817 | 14832.3641 | 26022.1189
1.9126 | 0.48078 | 0 | 0 | 0 | 2.3934 |  |  |  | 20803.0666 | 14562.7126 | 27482.3276
1.8517 | 0 | 0 | 0 | 0 | 1.8517 |  |  |  | 20619.3475 | 14974.7532 | 28307.5757
2.2658 | 0 | 0 | 0 | 0 | 2.2658 |  |  |  | 20582.0306 | 12961.1353 | 28051.6003
3.2189 | 0 | 0 | 0 | 0 | 3.2189 |  |  |  | 20522.5592 | 15001.1294 | 27198.3248
1.7664 | 0.42309 | 0 | 0 | 0 | 2.1895 |  |  |  | 20571.8413 | 14085.507 | 26680.5723
2.6639 | 0 | 0 | 0 | 0 | 2.6639 |  |  |  | 20601.0805 | 15070.483 | 29259.9245
2.6974 | 0 | 0 | 0 | 0 | 2.6974 |  |  |  | 20453.5325 | 15346.1022 | 27579.3146
2.91 | 0.46446 | 0 | 0 | 0 | 3.3745 |  |  |  | 20606.5252 | 15018.8307 | 28478.8833
2.965 | 0.47056 | 0 | 0 | 0 | 3.4355 |  |  |  | 20622.0897 | 14570.1167 | 26612.6348
2.6938 | 0.53998 | 0 | 0 | 0 | 3.2338 |  |  |  | 20616.0762 | 13851.3727 | 26868.7906
2.4464 | 0.50888 | 0 | 0 | 0 | 2.9553 |  |  |  | 20539.052 | 14147.4502 | 28973.918
2.1753 | 0.48659 | 0 | 0 | 0 | 2.6619 |  |  |  | 20575.3854 | 14970.0451 | 28120.8892
2.9606 | 0.57563 | 0 | 1.076 | 0 | 4.6123 |  | 87.731 |  | 20642.3582 | 14706.9729 | 27526.5212
2.7314 | 0.48258 | 0 | 0 | 0 | 3.214 |  |  |  | 20481.641 | 14258.8443 | 27236.8417
2.4725 | 0 | 0 | 0 | 0 | 2.4725 |  |  |  | 20454.4787 | 15100.0413 | 28940.0632
1.921 | 0.58129 | 0.73345 | 0 | 0 | 3.2357 |  |  |  | 20422.6944 | 14827.5779 | 26780.411
2.2352 | 0.42325 | 0 | 0 | 0 | 2.6585 |  |  |  | 20470.3778 | 15284.8802 | 27556.2833
1.9285 | 0 | 0 | 0 | 0 | 1.9285 |  |  |  | 20653.2002 | 15105.1691 | 27899.0158
2.0273 | 0 | 0 | 1.5973 | 0 | 3.6247 |  |  |  | 20605.3557 | 14595.9399 | 27324.0762
2.672 | 0 | 0 | 0 | 0 | 2.672 | 19.8058 |  |  | 20643.5983 | 15354.006 | 27678.3469
2.9043 | 0 | 0 | 0 | 0 | 2.9043 |  |  |  | 20571.6987 | 12961.1353 | 29259.9245
3.2106 | 0 | 0 | 0 | 0 | 3.2106
2.4407 | 0 | 0 | 0 | 0 | 2.4407
1.6426 | 0 | 1.2053 | 0 | 0 | 2.848
1.7838 | 0 | 1.4115 | 0 | 0 | 3.1953
1.4506 | 0.47997 | 0 | 0 | 0 | 1.9305
1.959 | 0.50737 | 0 | 0 | 0 | 2.4663
3.0292 | 0 | 0 | 0 | 0 | 3.0292
2.4297 | 0 | 0 | 0 | 0 | 2.4297
1.691 | 0 | 0 | 0 | 0 | 1.691
2.7637 | 0.43769 | 0 | 1.2422 | 0.55742 | 5.0011
2.1466 | 0 | 0 | 0 | 0 | 2.1466
1.5929 | 0 | 1.0598 | 0 | 0 | 2.6527
1.9491 | 0.5173 | 0 | 0 | 0 | 2.4664
2.1385 | 0 | 0 | 0 | 0 | 2.1385
1.8393 | 0 | 0 | 0 | 0 | 1.8393
1.8242 | 0.53604 | 0 | 0 | 0 | 2.3602
2.9633 | 0 | 0 | 0 | 0 | 2.9633
1.776 | 0.44793 | 0 | 0 | 0 | 2.2239
2.3777 | 0.56493 | 1.1811 | 1.5886 | 0 | 5.7124
2.4369 | 0.48278 | 0 | 0 | 0 | 2.9197
1.8696 | 0.43311 | 0 | 0 | 0 | 2.3027
3.1419 | 0.44945 | 0 | 0 | 0 | 3.5913 |  | 84.2695
1.846 | 0.40088 | 0 | 0 | 0 | 2.2468
2.7403 | 0 | 0 | 1.3754 | 0 | 4.1157
1.986 | 0.403 | 0 | 0 | 0 | 2.389
1.5787 | 0 | 0 | 0 | 0 | 1.5787
3.074 | 0 | 0 | 1.0272 | 0.66832 | 4.7695
1.7356 | 0.51951 | 0 | 0 | 0 | 2.2551
1.8876 | 0.51462 | 0 | 0 | 0.85658 | 3.2588 | 20.6136
2.7841 | 0 | 0 | 0 | 0 | 2.7841
2.1943 | 0.5929 | 0 | 0 | 0 | 2.7872
2.4203 | 0.51063 | 0 | 0.7158 | 0 | 3.6467
3.1107 | 0.58267 | 0 | 0 | 0 | 3.6934
2.8586 | 0.59321 | 0 | 0 | 0 | 3.4518
3.2553 | 0.46439 | 0 | 0 | 0 | 3.7197
3.357 | 0 | 0 | 0 | 0.45374 | 3.8107
2.5839 | 0.53939 | 0.65502 | 0 | 0 | 3.7783
2.0592 | 0.52176 | 0 | 0 | 0 | 2.581
3.2552 | 0.58782 | 0 | 0 | 0 | 3.8431
3.051 | 0.54744 | 1.0324 | 0 | 0 | 4.6308
3.1588 | 0.44043 | 0 | 0 | 0.97084 | 4.57
2.7061 | 0.50645 | 0 | 0 | 0 | 3.2125
2.7905 | 0.48114 | 0.82127 | 0 | 0 | 4.0929
2.2293 | 0 | 0 | 0 | 0 | 2.2293
1.7806 | 0.47179 | 0 | 0 | 0 | 2.2524
3.3582 | 0.5936 | 0 | 0 | 0 | 3.9518
2.498 | 0.49548 | 0 | 0 | 0 | 2.9935
2.2018 | 0 | 0 | 0 | 0 | 2.2018
2.1752 | 0 | 0 | 0 | 0 | 2.1752
2.982 | 0.46432 | 0.66818 | 0 | 0 | 4.1145
1.5285 | 0 | 0.79702 | 0 | 0 | 2.3255
2.5274 | 0 | 0 | 1.1112 | 0 | 3.6385 |  | 97.0983
2.3919 | 0.42834 | 0 | 0 | 0 | 2.8203
2.7168 | 0.49085 | 1.1238 | 0 | 0 | 4.3314
2.4363 | 0.46071 | 0 | 0 | 0 | 2.897
3.1147 | 0 | 0.78565 | 0 | 0 | 3.9003
1.6971 | 0.44427 | 0 | 0 | 0 | 2.1414
3.3755 | 0.49297 | 0 | 0 | 0 | 3.8685
2.864 | 0 | 0 | 0 | 0 | 2.864 | 22.8228
2.0244 | 0.42639 | 0 | 0 | 0 | 2.4508
2.8697 | 0.42949 | 0 | 0.86989 | 0 | 4.169
3.0387 | 0 | 0 | 0 | 0 | 3.0387
3.1185 | 0.57298 | 0 | 0 | 0 | 3.6914
3.1689 | 0 | 0 | 0 | 0 | 3.1689
3.1779 | 0 | 1.0635 | 0 | 0.38747 | 4.6289
1.9621 | 0.45667 | 0 | 0.73695 | 0 | 3.1557
1.5018 | 0 | 0 | 0 | 0 | 1.5018
2.1461 | 0 | 0 | 0 | 0 | 2.1461
1.7139 | 0.45877 | 0 | 0 | 0 | 2.1727
2.2374 | 0.49044 | 0 | 0 | 0 | 2.7279
2.0262 | 0 | 0 | 0 | 0 | 2.0262
1.754 | 0.43016 | 0 | 0 | 0 | 2.1842
1.9523 | 0 | 1.189 | 0 | 0 | 3.1413
2.6325 | 0 | 0 | 0 | 0 | 2.6325
1.5128 | 0 | 0 | 0 | 0 | 1.5128
2.0524 | 0.43795 | 0 | 0 | 0 | 2.4903
2.7593 | 0 | 0 | 0 | 0 | 2.7593
3.1218 | 0.52076 | 0 | 0 | 0 | 3.6425
1.4599 | 0.48049 | 0 | 0 | 0 | 1.9404
1.5361 | 0.48825 | 0 | 0 | 0.57297 | 2.5973
1.5195 | 0.5244 | 0 | 0 | 0.93962 | 2.9836
2.9677 | 0.50427 | 0 | 0 | 0 | 3.472 |  | 87.0572
2.6086 | 0 | 0 | 0 | 0 | 2.6086
3.0093 | 0 | 0 | 0 | 0 | 3.0093
3.0686 | 0.42354 | 0 | 0 | 0 | 3.4921
2.7721 | 0.59697 | 0.65407 | 0 | 0 | 4.0231
2.3708 | 0 | 0 | 0 | 0 | 2.3708
2.2494 | 0 | 0 | 0 | 0 | 2.2494
3.3174 | 0 | 0 | 0 | 0 | 3.3174 | 21.0708
2.0469 | 0 | 0 | 0.77276 | 0 | 2.8197
2.92 | 0 | 0 | 0 | 0 | 2.92
1.4695 | 0 | 0 | 0 | 0 | 1.4695
3.0785 | 0 | 0 | 0 | 0 | 3.0785
2.2757 | 0.58526 | 0 | 0 | 0 | 2.8609
2.9911 | 0 | 0 | 0 | 0 | 2.9911
3.0864 | 0 | 0 | 0 | 0 | 3.0864
1.6523 | 0 | 0 | 0 | 0.64775 | 2.3
1.9774 | 0.58384 | 1.3273 | 0 | 0 | 3.8885
3.2648 | 0 | 0 | 0 | 0 | 3.2648
1.8107 | 0.47775 | 0 | 1.096 | 0 | 3.3844
3.0598 | 0 | 0 | 0 | 0 | 3.0598
3.097 | 0.52352 | 0 | 0 | 0 | 3.6205
1.9251 | 0.45963 | 0 | 0 | 0 | 2.3847
3.2212 | 0 | 0 | 0 | 0 | 3.2212
1.4733 | 0 | 0 | 1.3281 | 0 | 2.8014
2.3988 | 0.51818 | 0 | 0 | 0 | 2.9169
1.4805 | 0 | 0 | 1.414 | 0 | 2.8945
2.4142 | 0.58381 | 1.2657 | 0 | 0 | 4.2637
1.884 | 0 | 0 | 0 | 0 | 1.884
2.7263 | 0.47999 | 0 | 0 | 0 | 3.2063
3.3381 | 0.49534 | 0 | 0 | 0 | 3.8334
1.9249 | 0.49051 | 0 | 0 | 0 | 2.4154 |  | 89.6365
2.505 | 0 | 0 | 0 | 0 | 2.505
1.4678 | 0.52718 | 0 | 0 | 0 | 1.995
1.9534 | 0 | 0 | 0 | 0 | 1.9534
2.7148 | 0.52111 | 0 | 0 | 0 | 3.2359
1.7931 | 0 | 0 | 0 | 0 | 1.7931
2.3873 | 0 | 0 | 0 | 0 | 2.3873
3.2456 | 0 | 0 | 0 | 0 | 3.2456 | 17.1151
2.4957 | 0.42048 | 0.90815 | 0 | 0 | 3.8243
1.7984 | 0.48577 | 0 | 0 | 0 | 2.2842
3.1649 | 0 | 0 | 0 | 0.72443 | 3.8893
3.0074 | 0 | 0 | 0 | 0 | 3.0074
1.6436 | 0 | 1.2203 | 0 | 0 | 2.864
3.3474 | 0 | 0 | 0 | 0 | 3.3474
2.0246 | 0 | 0 | 0 | 0 | 2.0246
2.9893 | 0 | 0 | 0 | 0.78519 | 3.7745
1.8503 | 0.4093 | 0 | 0 | 0 | 2.2596
2.3251 | 0 | 0 | 0 | 0 | 2.3251
2.43 | 0.48457 | 0 | 0 | 0 | 2.9146
2.9869 | 0 | 0 | 0 | 0 | 2.9869
2.8786 | 0 | 0.68693 | 0 | 0 | 3.5655
2.3933 | 0.57953 | 0 | 0 | 0 | 2.9728
3.2471 | 0.55273 | 0 | 0.82477 | 0 | 4.6246
1.8592 | 0 | 0 | 0 | 0.52743 | 2.3866
2.6885 | 0.54374 | 0 | 0 | 0 | 3.2323
3.373 | 0.57588 | 0 | 0 | 0 | 3.9489
1.8741 | 0.59724 | 0 | 0 | 0 | 2.4713
1.6837 | 0 | 0 | 0 | 0 | 1.6837
2.6505 | 0 | 1.0951 | 0 | 0 | 3.7456
3.0607 | 0.55419 | 0 | 0 | 0 | 3.6149
2.7681 | 0.58601 | 0 | 0 | 0 | 3.3541 |  | 88.2174
1.9601 | 0 | 0 | 0 | 0 | 1.9601
3.2406 | 0.41688 | 0 | 0 | 0 | 3.6575
2.2805 | 0.49034 | 0 | 0 | 0 | 2.7709
2.6667 | 0 | 0 | 0 | 0 | 2.6667
3.203 | 0 | 0 | 0 | 0 | 3.203
2.958 | 0 | 0 | 0 | 0 | 2.958
1.5361 | 0 | 0 | 1.2711 | 0 | 2.8072 | 20.0234
2.8704 | 0.44217 | 0 | 0 | 0 | 3.3126
2.137 | 0.4504 | 0 | 0 | 0 | 2.5874
2.1096 | 0 | 1.3279 | 0 | 0 | 3.4375
2.7215 | 0.53075 | 0.76311 | 0 | 0 | 4.0153
2.9365 | 0 | 0 | 0 | 0 | 2.9365
2.1724 | 0.43052 | 0 | 0 | 0 | 2.6029
2.7212 | 0 | 0 | 0 | 0 | 2.7212
2.7679 | 0.40522 | 0 | 0 | 0 | 3.1731
1.6398 | 0.5414 | 0 | 0 | 0 | 2.1812
1.5811 | 0.43871 | 0 | 0 | 0 | 2.0198
3.0562 | 0 | 0 | 1.1194 | 0 | 4.1756
1.9912 | 0 | 0 | 0 | 0 | 1.9912
2.4894 | 0 | 0 | 0 | 0 | 2.4894
2.9038 | 0 | 1.1316 | 0 | 0 | 4.0353
1.8375 | 0.49358 | 0 | 0 | 0 | 2.3311
1.6175 | 0 | 0 | 0 | 0 | 1.6175
3.0856 | 0.44232 | 0.6818 | 0 | 0 | 4.2098
2.7369 | 0.56614 | 0 | 0 | 0 | 3.3031
2.0522 | 0.40457 | 0 | 0 | 0 | 2.4567
3.1676 | 0.5626 | 0 | 0 | 0 | 3.7302
2.9241 | 0.47688 | 0.79797 | 0 | 0 | 4.1989
3.3136 | 0 | 0 | 0 | 0 | 3.3136
2.8768 | 0 | 0 | 0 | 0 | 2.8768 |  | 89.74
2.7656 | 0.4094 | 0 | 0 | 0 | 3.175
1.9501 | 0 | 0 | 0 | 0 | 1.9501
2.6408 | 0.56321 | 0 | 0 | 0 | 3.204
3.2521 | 0 | 0 | 0 | 0 | 3.2521
2.667 | 0 | 0 | 0 | 0 | 2.667
2.3834 | 0 | 0 | 1.5415 | 0 | 3.9249
2.3761 | 0 | 0 | 0 | 0 | 2.3761 | 20.5492
3.1554 | 0 | 0 | 0 | 0 | 3.1554
2.0594 | 0.46436 | 0 | 0 | 0 | 2.5237
2.1727 | 0.49728 | 0 | 0 | 0 | 2.67
1.8426 | 0.47784 | 0 | 0 | 0 | 2.3205
1.816 | 0.54951 | 0 | 0.76897 | 0 | 3.1345
2.1659 | 0.4766 | 0 | 0 | 0 | 2.6425
2.2923 | 0.57722 | 0 | 0 | 0 | 2.8695
1.7128 | 0.49979 | 0 | 0 | 0 | 2.2126
2.2444 | 0 | 0 | 0 | 0 | 2.2444
3.1416 | 0.46196 | 0 | 0 | 0 | 3.6036
3.0084 | 0 | 0 | 0 | 0 | 3.0084
3.3909 | 0 | 0 | 0 | 0 | 3.3909
1.5095 | 0 | 0 | 0 | 0 | 1.5095
1.751 | 0 | 1.1134 | 0 | 0 | 2.8643
2.5304 | 0.49802 | 0 | 0 | 0 | 3.0284
2.5718 | 0.54957 | 0.97479 | 0 | 0.72365 | 4.8198
1.5576 | 0 | 0 | 0 | 0 | 1.5576
1.8835 | 0.57831 | 0 | 0 | 0 | 2.4618
3.1451 | 0.54538 | 0 | 0 | 0 | 3.6905
2.3496 | 0 | 0 | 0 | 0 | 2.3496
1.5399 | 0.44781 | 0.99801 | 0 | 0 | 2.9857
1.795 | 0.54358 | 0 | 0 | 0 | 2.3386
2.0122 | 0 | 0 | 1.6136 | 0 | 3.6258 |  | 85.5566
2.8409 | 0 | 0 | 0 | 0 | 2.8409
3.2632 | 0 | 1.4489 | 0 | 0 | 4.7122
2.9363 | 0.45519 | 0 | 1.2732 | 0 | 4.6647
2.3485 | 0 | 0 | 0 | 0 | 2.3485
3.2472 | 0 | 0 | 0 | 0 | 3.2472
1.7023 | 0 | 0 | 0 | 0 | 1.7023
2.5317 | 0.50817 | 0 | 0 | 0 | 3.0399 | 22.5556
3.1174 | 0.59814 | 0 | 0 | 0 | 3.7155
1.4675 | 0.52081 | 0 | 0 | 0 | 1.9883
1.8537 | 0.48662 | 0 | 0 | 0.68757 | 3.0279
3.0968 | 0.57434 | 0 | 0 | 0 | 3.6712
1.5177 | 0.5093 | 0 | 0 | 0 | 2.027
1.6494 | 0 | 0 | 1.5489 | 0 | 3.1983
1.9839 | 0.43672 | 0 | 0 | 0 | 2.4206
3.1573 | 0 | 0 | 0 | 0 | 3.1573
2.172 | 0.43944 | 1.4281 | 0 | 0 | 4.0396
1.6556 | 0 | 1.3894 | 0 | 0 | 3.045
1.7565 | 0.523 | 0 | 0 | 0 | 2.2795
2.584 | 0 | 0 | 0 | 0 | 2.584
3.339 | 0 | 0 | 0 | 0 | 3.339
2.8608 | 0 | 0 | 0 | 0 | 2.8608
2.571 | 0 | 0 | 0 | 0 | 2.571
1.9673 | 0.48716 | 0 | 0 | 0 | 2.4545
2.7414 | 0 | 0 | 0 | 0 | 2.7414
2.3073 | 0 | 0 | 0 | 0 | 2.3073
3.2012 | 0.43914 | 0 | 0 | 0 | 3.6403
3.1243 | 0.4184 | 0 | 0 | 0 | 3.5427
1.4924 | 0 | 0 | 0 | 0 | 1.4924
2.757 | 0.46934 | 0 | 0 | 0 | 3.2264
2.109 | 0.54058 | 0 | 0 | 0 | 2.6496 |  | 88.5349
3.3667 | 0 | 0 | 0 | 0 | 3.3667
1.5963 | 0.53983 | 0 | 0 | 0 | 2.1361
1.4813 | 0 | 0 | 0 | 0 | 1.4813
2.6014 | 0 | 0 | 0 | 0 | 2.6014
2.0423 | 0.52724 | 0 | 0 | 0 | 2.5695
2.7089 | 0 | 0 | 0 | 0 | 2.7089
1.5007 | 0.48843 | 1.1514 | 0 | 0 | 3.1405 | 18.0045
2.5128 | 0 | 0 | 0 | 0 | 2.5128
2.3735 | 0.57821 | 0 | 0 | 0 | 2.9517
1.771 | 0 | 0 | 0 | 0 | 1.771
2.8939 | 0 | 0 | 0 | 0.79175 | 3.6857
3.3703 | 0 | 0 | 0 | 0 | 3.3703
1.9403 | 0 | 0 | 1.4202 | 0 | 3.3605
2.9014 | 0.59138 | 0 | 0 | 0 | 3.4928
2.9934 | 0.47844 | 0 | 0 | 0 | 3.4719
3.0462 | 0 | 0 | 0 | 0 | 3.0462
3.3776 | 0.57013 | 0.77951 | 1.3786 | 0 | 6.1059
1.5687 | 0.541 | 0 | 1.6319 | 0.31754 | 4.0592
2.1309 | 0.5275 | 0 | 0 | 0.42646 | 3.0848
3.3846 | 0.53597 | 0 | 0 | 0 | 3.9206
1.6919 | 0.59328 | 0.89251 | 0 | 0 | 3.1777
2.8504 | 0.56887 | 0 | 0.95087 | 0.8912 | 5.2613
2.8067 | 0 | 0 | 0 | 0 | 2.8067
3.2859 | 0 | 0 | 0 | 0 | 3.2859
1.8171 | 0 | 0 | 0 | 0 | 1.8171
2.8028 | 0.43148 | 0 | 0 | 0 | 3.2343
2.1236 | 0 | 0 | 0 | 0 | 2.1236
2.9344 | 0.44529 | 0.70058 | 0 | 0.41644 | 4.4967
2.8999 | 0 | 0 | 0 | 0 | 2.8999
2.0984 | 0.42767 | 0 | 0 | 0 | 2.5261 |  | 94.4672
2.5631 | 0.48238 | 0 | 0 | 0 | 3.0454
1.8963 | 0 | 0 | 0 | 0 | 1.8963
2.8223 | 0.46969 | 0 | 0 | 0 | 3.292
2.2685 | 0 | 0 | 0 | 0 | 2.2685
2.8254 | 0 | 0 | 0 | 0 | 2.8254
3.3849 | 0.57347 | 0 | 0 | 0 | 3.9584
3.3837 | 0.4703 | 0 | 0 | 0 | 3.854 | 21.1401
3.1008 | 0 | 0 | 0 | 0 | 3.1008
2.5295 | 0 | 0 | 0 | 0 | 2.5295
1.7889 | 0 | 0 | 0 | 0 | 1.7889
2.9733 | 0 | 0 | 0 | 0 | 2.9733
2.7656 | 0.52643 | 1.4824 | 0 | 0 | 4.7745
1.5363 | 0.43201 | 0 | 0 | 0 | 1.9683
2.547 | 0.48851 | 0 | 0 | 0 | 3.0355
2.0119 | 0 | 0 | 0 | 0 | 2.0119
2.151 | 0 | 0 | 0 | 0 | 2.151
2.4369 | 0.4707 | 0 | 0 | 0 | 2.9076
1.6448 | 0 | 0 | 1.1835 | 0 | 2.8283
2.1854 | 0.54721 | 1.2023 | 0 | 0 | 3.9349
1.8854 | 0 | 0 | 0 | 0 | 1.8854
3.1893 | 0 | 1.2701 | 0 | 0 | 4.4594
2.1514 | 0.54975 | 0 | 0 | 0 | 2.7011
2.4847 | 0.40233 | 0 | 0 | 0 | 2.887
2.8162 | 0 | 0 | 0 | 0 | 2.8162
3.1838 | 0.48162 | 0 | 0 | 0 | 3.6654
2.8414 | 0.46413 | 0 | 0 | 0 | 3.3056
1.9819 | 0.49087 | 0 | 0 | 0 | 2.4728
3.1295 | 0.56248 | 0 | 0 | 0 | 3.692
2.0767 | 0 | 0 | 0 | 0 | 2.0767
2.2667 | 0 | 0 | 0 | 0 | 2.2667 |  | 87.373
1.646 | 0 | 0 | 0 | 0 | 1.646
3.0339 | 0 | 0 | 0 | 0 | 3.0339
1.592 | 0 | 1.0473 | 0 | 0 | 2.6393
1.7463 | 0 | 0 | 0 | 0 | 1.7463
1.5923 | 0 | 0 | 0 | 0 | 1.5923
2.53 | 0.43118 | 0 | 0 | 0 | 2.9612
2.8432 | 0.49598 | 0 | 0 | 0 | 3.3391 | 16.9582
3.1074 | 0 | 0 | 0 | 0 | 3.1074
2.2618 | 0 | 0 | 0 | 0 | 2.2618
1.5535 | 0.40074 | 0 | 0 | 0 | 1.9542
1.8362 | 0 | 0 | 0 | 0 | 1.8362
3.1057 | 0 | 0 | 0 | 0 | 3.1057
2.244 | 0.41009 | 0 | 0 | 0 | 2.6541
2.2676 | 0.5224 | 0 | 0 | 0 | 2.79
1.4847 | 0.55798 | 0 | 0 | 0 | 2.0426
2.8239 | 0.58183 | 0 | 0 | 0 | 3.4058
2.5856 | 0.42238 | 0 | 0 | 0 | 3.008
3.0455 | 0 | 0 | 0 | 0 | 3.0455
1.4693 | 0.47848 | 0 | 0 | 0 | 1.9478
1.5147 | 0 | 0 | 0 | 0 | 1.5147
2.4415 | 0 | 0 | 0 | 0 | 2.4415
1.5418 | 0 | 0 | 0 | 0 | 1.5418
2.453 | 0.53211 | 0 | 0 | 0 | 2.9851
2.1865 | 0.4078 | 0 | 0 | 0 | 2.5943
2.4508 | 0.53714 | 0 | 0 | 0 | 2.9879
3.3814 | 0.40064 | 0 | 0 | 0 | 3.782
1.5378 | 0 | 0 | 0 | 0 | 1.5378
1.7621 | 0.45292 | 0 | 0 | 0 | 2.2151
1.6447 | 0 | 0 | 0 | 0 | 1.6447
3.2668 | 0 | 0 | 0 | 0 | 3.2668 |  | 74.6291
2.2734 | 0.49238 | 0 | 0 | 0 | 2.7657
2.9127 | 0 | 0 | 0 | 0 | 2.9127
2.9025 | 0 | 0 | 0 | 0 | 2.9025
2.3724 | 0 | 0 | 0 | 0 | 2.3724
2.6506 | 0.4191 | 1.1772 | 0 | 0 | 4.2468
3.0631 | 0.52324 | 0 | 0 | 0 | 3.5863
2.3374 | 0 | 0 | 0 | 0 | 2.3374 | 21.1238
2.8233 | 0.59179 | 0 | 0 | 0 | 3.415
2.5385 | 0.49843 | 0 | 0 | 0 | 3.0369
2.9009 | 0 | 1.4297 | 0 | 0 | 4.3305
2.5503 | 0 | 0 | 0 | 0 | 2.5503
2.9524 | 0.5454 | 0 | 0 | 0 | 3.4978
2.5243 | 0 | 0 | 0 | 0 | 2.5243
2.0299 | 0 | 0 | 0 | 0 | 2.0299
1.8636 | 0 | 0 | 0 | 0 | 1.8636
1.9321 | 0 | 1.2664 | 0 | 0 | 3.1985
3.2836 | 0.42575 | 0 | 0 | 0 | 3.7094
1.7591 | 0.4948 | 0.84628 | 0 | 0 | 3.1002
3.2822 | 0 | 0 | 1.2354 | 0 | 4.5175
2.0588 | 0.49249 | 0.97807 | 0 | 0 | 3.5293
2.3558 | 0.59062 | 0 | 0 | 0 | 2.9464
2.8995 | 0.47923 | 0 | 0 | 0 | 3.3787
3.354 | 0.57736 | 0 | 0 | 0 | 3.9313
2.9935 | 0.4694 | 0 | 0 | 0 | 3.4629
1.7854 | 0.46646 | 1.0689 | 0 | 0 | 3.3207
2.9104 | 0 | 0 | 0 | 0 | 2.9104
1.5842 | 0.40632 | 0 | 0 | 0 | 1.9905
2.0679 | 0 | 0 | 0 | 0 | 2.0679
2.4787 | 0.53759 | 0 | 0 | 0 | 3.0162
2.625 | 0 | 1.0449 | 0 | 0 | 3.6698 |  | 93.1222
1.4872 | 0.5398 | 0 | 0 | 0 | 2.027
2.0577 | 0.49103 | 0 | 0 | 0 | 2.5487
1.5889 | 0 | 0.80692 | 0 | 0.90642 | 3.3022
1.5788 | 0 | 0 | 0 | 0 | 1.5788
1.6965 | 0.52014 | 0 | 0 | 0 | 2.2166
2.4796 | 0 | 0 | 0 | 0 | 2.4796
3.1249 | 0.50821 | 0 | 0 | 0 | 3.6331 | 17.7861
3.352 | 0 | 0 | 0 | 0 | 3.352
2.4299 | 0.54178 | 0 | 0 | 0 | 2.9717
2.5624 | 0.49916 | 0 | 0 | 0 | 3.0616
2.5853 | 0.48315 | 0 | 0 | 0 | 3.0685
1.8122 | 0.5078 | 0 | 0 | 0 | 2.32
2.911 | 0 | 0 | 0 | 0 | 2.911
2.8197 | 0 | 0 | 0 | 0 | 2.8197
2.8514 | 0 | 0.80334 | 0 | 0 | 3.6547
3.1574 | 0.40047 | 0 | 1.1665 | 0 | 4.7243
2.985 | 0 | 0 | 0 | 0 | 2.985
3.0983 | 0.53248 | 0 | 0 | 0 | 3.6308
2.9347 | 0.44001 | 0 | 0 | 0 | 3.3747
2.9793 | 0 | 1.4179 | 0 | 0 | 4.3972
1.4816 | 0 | 0 | 0 | 0 | 1.4816
3.135 | 0 | 0 | 0 | 0 | 3.135
2.9967 | 0 | 0 | 0 | 0 | 2.9967
2.2488 | 0 | 0 | 0 | 0 | 2.2488
3.1365 | 0 | 0 | 0 | 0.55573 | 3.6923
1.4803 | 0.47877 | 0 | 0 | 0 | 1.959
2.3282 | 0.44966 | 0 | 0 | 0 | 2.7779
3.3345 | 0.56015 | 0 | 0 | 0 | 3.8947
2.6307 | 0.45252 | 0 | 0 | 0 | 3.0832
1.5941 | 0.53588 | 0 | 0 | 0 | 2.13 |  | 88.4567
2.207 | 0 | 0 | 1.4511 | 0 | 3.6581
1.7636 | 0 | 0 | 0 | 0.53118 | 2.2947
1.9375 | 0 | 0 | 0 | 0 | 1.9375
3.1143 | 0.48873 | 0 | 1.4941 | 0 | 5.0971
1.5471 | 0 | 0 | 0 | 0 | 1.5471
3.1639 | 0.41454 | 0 | 0 | 0.83779 | 4.4163
2.93 | 0 | 0 | 0 | 0 | 2.93 | 21.8808
2.3898 | 0 | 0 | 0 | 0 | 2.3898
1.562 | 0 | 0 | 0 | 0 | 1.562
3.2066 | 0 | 0 | 0 | 0 | 3.2066
2.7019 | 0 | 1.2854 | 0 | 0 | 3.9873
1.9449 | 0 | 0.82499 | 0 | 0 | 2.7699
3.2379 | 0.44944 | 0 | 0 | 0 | 3.6874
2.8814 | 0.52352 | 1.0149 | 0 | 0 | 4.4198
2.1625 | 0.57692 | 0 | 0 | 0 | 2.7394
3.165 | 0 | 0 | 0 | 0 | 3.165
3.0557 | 0.57604 | 0 | 0 | 0 | 3.6317
2.9048 | 0 | 0 | 0 | 0 | 2.9048
3.348 | 0.53235 | 0 | 0 | 0 | 3.8803
2.7047 | 0 | 0 | 1.3057 | 0 | 4.0104
2.0914 | 0 | 0 | 0 | 0 | 2.0914
1.7706 | 0 | 0 | 0 | 0 | 1.7706
3.2818 | 0 | 0 | 0 | 0.44258 | 3.7244
3.0149 | 0 | 0 | 0 | 0 | 3.0149
3.0244 | 0.52084 | 0 | 0 | 0 | 3.5452
2.3893 | 0.44706 | 0 | 0 | 0 | 2.8363
1.6478 | 0.46595 | 0 | 0 | 0 | 2.1137
3.3521 | 0 | 0 | 0 | 0 | 3.3521
1.7789 | 0.48707 | 0 | 0 | 0 | 2.266
1.4819 | 0 | 0 | 0 | 0 | 1.4819 |  | 90.4319
2.9651 | 0.44634 | 0 | 0 | 0 | 3.4114
3.2546 | 0.58983 | 0 | 0 | 0 | 3.8445
3.1925 | 0.40835 | 0 | 0 | 0 | 3.6009
2.5028 | 0.43223 | 0 | 0 | 0 | 2.9351
1.6269 | 0 | 0 | 0 | 0 | 1.6269
2.0257 | 0.43011 | 0 | 0 | 0 | 2.4558
3.0579 | 0 | 1.4691 | 0.74474 | 0 | 5.2718 | 23.1463
2.8946 | 0.40756 | 0 | 0 | 0 | 3.3022
3.1226 | 0.48982 | 0.91598 | 0 | 0 | 4.5284
3.3214 | 0 | 0 | 1.2166 | 0 | 4.538
2.9336 | 0.57632 | 0 | 0 | 0 | 3.5099
1.5761 | 0.48433 | 0 | 0 | 0 | 2.0604
3.0508 | 0 | 0 | 0 | 0 | 3.0508
2.6903 | 0 | 0 | 0 | 0 | 2.6903
1.5565 | 0 | 0 | 0 | 0 | 1.5565
3.0821 | 0.46377 | 0 | 0 | 0 | 3.5458
2.5061 | 0 | 0 | 0 | 0.46795 | 2.974
1.5313 | 0.5626 | 0 | 0 | 0.59088 | 2.6848
2.9421 | 0.51209 | 0 | 0 | 0 | 3.4542
2.8574 | 0.53898 | 0 | 0 | 0 | 3.3964
2.3736 | 0.57288 | 0 | 0 | 0 | 2.9464
2.0715 | 0 | 0 | 0 | 0 | 2.0715
2.6575 | 0.52219 | 0 | 0 | 0 | 3.1797
3.3639 | 0 | 0 | 1.2565 | 0 | 4.6204
1.488 | 0.54757 | 0 | 0 | 0 | 2.0356
2.5136 | 0 | 0 | 0 | 0 | 2.5136
2.9481 | 0.48665 | 0 | 0 | 0 | 3.4348
2.2067 | 0.57926 | 0 | 1.0671 | 0 | 3.8531
2.2719 | 0 | 0 | 0 | 0.65083 | 2.9228
3.0757 | 0.41015 | 0 | 0 | 0 | 3.4858 |  | 95.5017
2.3078 | 0 | 0 | 0 | 0 | 2.3078
2.521 | 0.52387 | 0 | 0.75641 | 0 | 3.8012
3.3036 | 0.57889 | 0 | 0 | 0 | 3.8825
3.1097 | 0.52906 | 0 | 0 | 0 | 3.6388
2.3008 | 0 | 0 | 0 | 0 | 2.3008
3.0124 | 0 | 0 | 0 | 0 | 3.0124
1.5245 | 0 | 0 | 0 | 0 | 1.5245 | 20.4682
1.939 | 0.5796 | 0 | 0 | 0 | 2.5186
3.0608 | 0.48958 | 0 | 0 | 0 | 3.5504
1.7107 | 0 | 0 | 0 | 0 | 1.7107
2.8386 | 0 | 0 | 0 | 0 | 2.8386
1.4472 | 0 | 1.1813 | 1.3236 | 0 | 3.952
1.6222 | 0 | 1.335 | 0 | 0 | 2.9573
2.6935 | 0 | 0 | 0 | 0 | 2.6935
2.2167 | 0 | 0 | 0.95864 | 0 | 3.1753
2.949 | 0.52772 | 0 | 0 | 0 | 3.4767
3.3072 | 0.49829 | 1.3375 | 0 | 0 | 5.143
2.0791 | 0.5958 | 0 | 0 | 0.60553 | 3.2804
2.3526 | 0 | 0 | 0 | 0 | 2.3526
1.5864 | 0 | 0 | 0 | 0 | 1.5864
1.5874 | 0 | 0 | 0 | 0 | 1.5874
2.7516 | 0.45113 | 0 | 0 | 0 | 3.2027
2.4174 | 0 | 0 | 0 | 0 | 2.4174
2.6562 | 0.52259 | 0 | 0 | 0 | 3.1788
1.4825 | 0.4077 | 0 | 0 | 0 | 1.8902
2.6725 | 0 | 0 | 0 | 0 | 2.6725
3.0284 | 0.40442 | 0 | 0 | 0 | 3.4328
1.8534 | 0.54294 | 0 | 0 | 0 | 2.3963
3.2485 | 0 | 0 | 0 | 0 | 3.2485
1.6028 | 0.49527 | 0 | 0 | 0 | 2.0981 |  | 85.8284
1.4768 | 0 | 0 | 0 | 0 | 1.4768
3.1842 | 0 | 0 | 0 | 0 | 3.1842
2.7411 | 0.42718 | 0 | 0 | 0 | 3.1683
1.8126 | 0.53701 | 0 | 0 | 0 | 2.3496
1.7462 | 0 | 0 | 0 | 0 | 1.7462
2.3504 | 0 | 1.4864 | 0 | 0 | 3.8368
2.8906 | 0.57117 | 0 | 0 | 0 | 3.4618 | 19.2237
2.7995 | 0 | 0 | 0 | 0 | 2.7995
3.2009 | 0.42344 | 0 | 0 | 0 | 3.6243
2.6209 | 0.55192 | 1.3389 | 0 | 0 | 4.5117
1.9124 | 0.52636 | 0 | 0 | 0 | 2.4388
2.685 | 0.42617 | 0 | 0 | 0 | 3.1112
2.863 | 0 | 0 | 0 | 0.54878 | 3.4117
3.1092 | 0.46251 | 0 | 0 | 0 | 3.5717
2.7173 | 0.5896 | 0 | 0 | 0 | 3.3069
2.8083 | 0.47539 | 0 | 0.80013 | 0 | 4.0838
2.8673 | 0 | 0 | 0 | 0 | 2.8673
1.9767 | 0 | 1.1564 | 0.99925 | 0 | 4.1323
2.412 | 0 | 1.1593 | 0 | 0 | 3.5713
2.5481 | 0 | 0 | 0 | 0 | 2.5481
1.9676 | 0 | 0 | 0 | 0 | 1.9676
3.313 | 0 | 0 | 0 | 0 | 3.313
2.2558 | 0 | 0 | 0 | 0 | 2.2558
2.7341 | 0.42932 | 0 | 0 | 0 | 3.1634
3.0395 | 0 | 0 | 0 | 0 | 3.0395
3.1007 | 0.51728 | 0 | 0 | 0 | 3.618
2.1262 | 0.45028 | 0 | 0 | 0 | 2.5764
3.2064 | 0 | 0 | 0 | 0 | 3.2064
2.4024 | 0.58245 | 0 | 0 | 0 | 2.9849
2.913 | 0 | 0 | 0 | 0 | 2.913 |  | 92.2401
1.6474 | 0 | 0 | 0 | 0 | 1.6474
2.0839 | 0.48195 | 0 | 0 | 0 | 2.5658
2.3901 | 0.53152 | 0 | 0 | 0 | 2.9216
3.0077 | 0 | 0 | 0 | 0 | 3.0077
1.7498 | 0.56088 | 0 | 0.8514 | 0 | 3.1621
1.9919 | 0 | 0 | 0 | 0 | 1.9919
3.0546 | 0 | 0 | 0 | 0 | 3.0546 | 18.3511
2.4999 | 0 | 0 | 0 | 0 | 2.4999
3.2382 | 0.51188 | 0 | 0 | 0 | 3.75
1.6996 | 0 | 0 | 0 | 0 | 1.6996
2.667 | 0 | 0 | 0 | 0 | 2.667
3.0223 | 0 | 0 | 0 | 0 | 3.0223
2.2779 | 0 | 0 | 0 | 0 | 2.2779
2.3595 | 0.43523 | 0 | 0 | 0 | 2.7948
2.1455 | 0 | 0 | 0 | 0 | 2.1455
3.1286 | 0.55196 | 0.93518 | 0 | 0 | 4.6158
2.769 | 0.5257 | 0 | 0 | 0 | 3.2947
2.5591 | 0 | 0 | 0 | 0 | 2.5591
3.0222 | 0.44984 | 0 | 0 | 0 | 3.4721
1.7948 | 0.52851 | 0 | 0 | 0 | 2.3233
1.7045 | 0 | 1.4933 | 1.1709 | 0 | 4.3687
2.383 | 0.5014 | 0 | 0 | 0 | 2.8844
2.2638 | 0.58347 | 0 | 0 | 0 | 2.8473
2.8917 | 0 | 1.3331 | 0 | 0 | 4.2248
2.9382 | 0 | 0 | 0 | 0 | 2.9382
2.7851 | 0.41423 | 0 | 0.98547 | 0 | 4.1848
2.7621 | 0.52494 | 0 | 0 | 0 | 3.287
2.7359 | 0.53485 | 0 | 0 | 0 | 3.2707
2.2333 | 0.5963 | 0 | 0 | 0 | 2.8296
3.3603 | 0.43519 | 0 | 0 | 0 | 3.7954 |  | 90.104
1.5235 | 0 | 0 | 0 | 0 | 1.5235
3.3607 | 0.58606 | 0 | 0 | 0.35123 | 4.298
1.5083 | 0.4825 | 0 | 0 | 0 | 1.9908
2.0795 | 0.42457 | 0 | 0 | 0 | 2.504
1.9549 | 0.46636 | 0 | 0 | 0 | 2.4213
2.887 | 0 | 0.89794 | 0 | 0 | 3.785
2.8147 | 0.54189 | 0 | 0 | 0 | 3.3566 | 19.8792
2.6238 | 0.54956 | 0 | 0 | 0 | 3.1734
2.25 | 0.56232 | 1.0306 | 0 | 0 | 3.843
1.8757 | 0 | 0 | 0 | 0 | 1.8757
2.7345 | 0 | 0 | 0 | 0 | 2.7345
1.7506 | 0 | 0 | 0 | 0 | 1.7506
1.4799 | 0.56873 | 0 | 0 | 0 | 2.0486
1.5419 | 0.54437 | 0 | 0 | 0 | 2.0862
1.8175 | 0 | 0 | 0 | 0 | 1.8175
3.38 | 0 | 0 | 0 | 0 | 3.38
1.4633 | 0.57702 | 0 | 0 | 0 | 2.0403
2.71 | 0 | 0 | 0 | 0 | 2.71
2.7347 | 0 | 0 | 0 | 0 | 2.7347
2.2689 | 0.57258 | 0 | 0 | 0 | 2.8415
2.8299 | 0.5737 | 0 | 0 | 0 | 3.4036
2.1441 | 0 | 0 | 0 | 0 | 2.1441
3.0135 | 0.47119 | 0 | 0 | 0 | 3.4847
2.064 | 0.40854 | 0 | 0 | 0 | 2.4725
2.852 | 0.58618 | 0 | 0 | 0 | 3.4381
2.4869 | 0 | 0 | 0 | 0 | 2.4869
2.0312 | 0 | 0 | 0 | 0 | 2.0312
2.5956 | 0 | 0 | 0 | 0.70647 | 3.302
1.4837 | 0 | 0 | 0 | 0 | 1.4837
2.6115 | 0 | 0.95858 | 0 | 0 | 3.5701 |  | 80.7323
2.8042 | 0.57268 | 0 | 0 | 0.94372 | 4.3206
2.6533 | 0.56836 | 0 | 0 | 0 | 3.2217
2.5605 | 0 | 0 | 0 | 0 | 2.5605
3.0398 | 0.41994 | 1.0589 | 0 | 0.79664 | 5.3153
2.0245 | 0.46653 | 0 | 0 | 0 | 2.491
3.3446 | 0 | 0 | 1.1534 | 0 | 4.4979
2.4456 | 0 | 0 | 0 | 0 | 2.4456 | 24.8526
3.1884 | 0.51962 | 0 | 0 | 0 | 3.708
1.4785 | 0.42575 | 0 | 0 | 0 | 1.9043
1.7238 | 0 | 0 | 0 | 0 | 1.7238
2.202 | 0 | 0 | 0 | 0 | 2.202
1.7602 | 0.55571 | 0 | 0 | 0 | 2.3159
2.7879 | 0.53383 | 0.82674 | 0 | 0 | 4.1484
2.7733 | 0 | 0 | 0.7906 | 0 | 3.5639
1.7985 | 0.51964 | 0 | 0 | 0 | 2.3181
2.9517 | 0.44666 | 0 | 0 | 0 | 3.3983
3.3081 | 0.57483 | 0 | 0 | 0 | 3.883
2.4053 | 0.42595 | 0 | 0 | 0 | 2.8312
1.9693 | 0.51057 | 0 | 0 | 0 | 2.4799
1.5397 | 0.40851 | 0 | 0 | 0 | 1.9482
2.7011 | 0 | 0 | 0 | 0 | 2.7011
2.407 | 0 | 1.0683 | 1.3779 | 0.79769 | 5.6508
2.639 | 0.55689 | 0 | 0 | 0 | 3.1959
1.8381 | 0 | 0 | 0.81772 | 0 | 2.6558
1.5841 | 0.59776 | 0.9133 | 0 | 0 | 3.0951
1.803 | 0 | 0 | 0 | 0 | 1.803
2.8007 | 0 | 0 | 0 | 0 | 2.8007
2.943 | 0.49509 | 0 | 0 | 0 | 3.4381
2.708 | 0.411 | 0 | 0 | 0 | 3.119
2.0566 | 0 | 0 | 0 | 0 | 2.0566 |  | 91.794
1.5416 | 0.53034 | 0 | 0 | 0.55701 | 2.629
1.8338 | 0 | 0 | 0 | 0 | 1.8338
3.0836 | 0.52037 | 0 | 0 | 0 | 3.6039
2.2994 | 0 | 0 | 0 | 0 | 2.2994
2.7821 | 0.54536 | 0 | 0 | 0 | 3.3275
2.5649 | 0 | 0 | 0 | 0 | 2.5649
1.5092 | 0.44209 | 0 | 0.84908 | 0 | 2.8004 | 19.059
2.109 | 0.41568 | 0 | 0 | 0 | 2.5247
1.622 | 0.52813 | 0 | 0 | 0 | 2.1501
1.4811 | 0.4596 | 0 | 0 | 0 | 1.9407
2.4692 | 0.51216 | 0 | 0 | 0 | 2.9813
1.646 | 0.59059 | 0 | 0 | 0 | 2.2366
2.2386 | 0 | 0.92236 | 1.0529 | 0 | 4.2139
2.5823 | 0 | 1.4138 | 0 | 0 | 3.9961
1.5959 | 0.55045 | 0 | 0 | 0 | 2.1463
2.3492 | 0 | 0 | 0 | 0 | 2.3492
3.3495 | 0.53529 | 0.9586 | 0 | 0 | 4.8434
1.7846 | 0.44491 | 0 | 0 | 0 | 2.2296
3.0614 | 0 | 0 | 0 | 0 | 3.0614
2.4799 | 0.50647 | 0 | 0 | 0 | 2.9863
2.7084 | 0.48707 | 0 | 0 | 0 | 3.1955
3.0313 | 0 | 0 | 0 | 0.45692 | 3.4882
2.4501 | 0.58959 | 0 | 0 | 0 | 3.0397
2.1586 | 0.40907 | 0 | 0 | 0 | 2.5677
1.6154 | 0.54929 | 1.4918 | 0 | 0.56038 | 4.2169
2.4182 | 0 | 1.4618 | 0 | 0 | 3.88
1.928 | 0.55744 | 0 | 0 | 0 | 2.4854
1.5995 | 0 | 0 | 0 | 0 | 1.5995
2.3299 | 0 | 0 | 0 | 0 | 2.3299
2.356 | 0 | 0.74494 | 0 | 0 | 3.1009 |  | 86.6221
2.5114 | 0.44517 | 0 | 0 | 0 | 2.9565
2.1616 | 0 | 0 | 0 | 0 | 2.1616
1.8727 | 0.52658 | 0 | 0 | 0 | 2.3993
2.2553 | 0 | 0.78034 | 0 | 0 | 3.0356
2.4802 | 0 | 0 | 1.1896 | 0 | 3.6699
2.8589 | 0 | 0 | 0 | 0 | 2.8589
2.4371 | 0.57006 | 0 | 0 | 0 | 3.0071 | 20.0889
1.4867 | 0.51632 | 0 | 0 | 0 | 2.003
3.1101 | 0 | 0.9459 | 0 | 0 | 4.056
1.8934 | 0 | 0 | 0 | 0 | 1.8934
1.791 | 0 | 0 | 0 | 0 | 1.791
2.3821 | 0.44986 | 1.0518 | 0 | 0.54613 | 4.4298
2.7222 | 0.46914 | 0 | 0 | 0 | 3.1913
2.1499 | 0.50606 | 0 | 0 | 0 | 2.656
2.6722 | 0 | 0 | 0 | 0 | 2.6722
2.4373 | 0.53863 | 0 | 0 | 0 | 2.976
1.9866 | 0 | 0 | 0 | 0 | 1.9866
2.7333 | 0 | 0 | 0 | 0 | 2.7333
1.4431 | 0 | 0 | 0 | 0 | 1.4431
3.2705 | 0.55532 | 1.4785 | 0 | 0 | 5.3044
3.1547 | 0 | 0 | 0 | 0 | 3.1547
1.7276 | 0 | 0 | 0 | 0.97378 | 2.7013
1.8098 | 0.50419 | 0 | 0 | 0 | 2.314
3.1894 | 0 | 0 | 0 | 0 | 3.1894
1.6012 | 0.55174 | 0 | 0 | 0 | 2.1529
1.7498 | 0 | 1.1791 | 0 | 0 | 2.9289
1.965 | 0 | 0 | 0 | 0 | 1.965
2.5151 | 0.46106 | 0 | 0 | 0 | 2.9761
1.9145 | 0.553 | 0 | 0 | 0 | 2.4675
3.2513 | 0.53807 | 0 | 0 | 0 | 3.7893 |  | 84.8641
2.5403 | 0 | 1.0624 | 0 | 0 | 3.6028
1.579 | 0.55845 | 0 | 0 | 0.99161 | 3.1291
1.9373 | 0.49767 | 0 | 0 | 0 | 2.435
2.5082 | 0.41351 | 0 | 0.97045 | 0 | 3.8922
2.8637 | 0.41486 | 0 | 0 | 0 | 3.2785
2.1311 | 0 | 0 | 0 | 0 | 2.1311
1.6434 | 0.50392 | 0 | 1.1484 | 0 | 3.2957 | 21.7643
1.9479 | 0.56022 | 0 | 0 | 0 | 2.5081
3.0494 | 0 | 0 | 0 | 0 | 3.0494
2.6428 | 0 | 0 | 0 | 0 | 2.6428
3.1096 | 0 | 0 | 0 | 0 | 3.1096
1.7006 | 0 | 0 | 0 | 0 | 1.7006
3.2883 | 0.51631 | 0 | 0 | 0 | 3.8046
3.017 | 0 | 0 | 0 | 0 | 3.017
1.5285 | 0.54035 | 0 | 0 | 0 | 2.0688
3.2065 | 0.54523 | 0 | 0 | 0 | 3.7517
1.4681 | 0 | 0 | 0.98586 | 0 | 2.454
2.0001 | 0 | 0 | 0 | 0.69195 | 2.6921
2.0891 | 0 | 0 | 0 | 0 | 2.0891
3.2897 | 0.45438 | 0 | 0 | 0 | 3.7441
2.5365 | 0.50504 | 0 | 0 | 0 | 3.0416
1.9919 | 0 | 0 | 0 | 0 | 1.9919
2.8979 | 0 | 0 | 0 | 0 | 2.8979
1.5558 | 0.49182 | 0 | 0 | 0 | 2.0476
2.4525 | 0 | 1.4026 | 0 | 0 | 3.8552
1.5111 | 0.40438 | 1.4071 | 0 | 0 | 3.3225
3.3189 | 0.51926 | 1.201 | 0 | 0 | 5.0391
2.3324 | 0.53482 | 0 | 0 | 0 | 2.8672
3.372 | 0.57023 | 0 | 0 | 0 | 3.9422
1.6344 | 0.57061 | 1.0602 | 0 | 0 | 3.2653 |  | 90.6664
2.2174 | 0.56721 | 0 | 0 | 0 | 2.7846
2.5754 | 0 | 0 | 0.77167 | 0 | 3.3471
1.6001 | 0.42413 | 0 | 0 | 0 | 2.0243
2.3321 | 0 | 0 | 0 | 0 | 2.3321
3.2421 | 0.48072 | 0 | 0.77886 | 0 | 4.5017
2.8601 | 0 | 0 | 0 | 0 | 2.8601
2.6529 | 0 | 0 | 0 | 0 | 2.6529 | 20.5028
1.8735 | 0 | 0 | 0 | 0 | 1.8735
2.5769 | 0.56978 | 0 | 0 | 0 | 3.1467
2.4412 | 0 | 0.75025 | 0 | 0 | 3.1915
2.2324 | 0.44776 | 0 | 0 | 0 | 2.6802
2.6359 | 0 | 0 | 0 | 0 | 2.6359
2.9156 | 0 | 0.6571 | 0 | 0 | 3.5727
1.7483 | 0.4389 | 0 | 0 | 0 | 2.1872
3.1719 | 0 | 0 | 0 | 0 | 3.1719
3.3921 | 0.44891 | 0 | 0 | 0 | 3.841
2.1616 | 0.52173 | 0 | 0 | 0 | 2.6834
3.3007 | 0.48582 | 0 | 0 | 0 | 3.7866
1.4654 | 0 | 0 | 0 | 0 | 1.4654
3.2849 | 0.48251 | 0 | 0 | 0 | 3.7675
2.3876 | 0.42694 | 0 | 0 | 0 | 2.8145
2.6094 | 0.59553 | 0 | 1.5391 | 0 | 4.744
2.654 | 0.44161 | 0 | 0 | 0.77486 | 3.8704
3.0828 | 0.49949 | 0 | 0 | 0 | 3.5823
3.3548 | 0.4894 | 0 | 0 | 0 | 3.8442
1.8275 | 0.40526 | 0.76885 | 0 | 0 | 3.0016
1.7097 | 0.49577 | 0 | 0 | 0.59091 | 2.7963
1.7577 | 0.44596 | 0 | 0 | 0 | 2.2037
2.7893 | 0.41108 | 1.1984 | 0 | 0 | 4.3988
3.2125 | 0.55551 | 0 | 0 | 0 | 3.768 |  | 93.53
1.9234 | 0 | 0 | 0 | 0 | 1.9234
1.7017 | 0.54355 | 0 | 0 | 0 | 2.2452
2.1991 | 0.49721 | 0 | 1.237 | 0 | 3.9333
2.2334 | 0 | 0 | 0 | 0 | 2.2334
2.956 | 0 | 0 | 0 | 0 | 2.956
2.9009 | 0 | 0 | 0 | 0 | 2.9009
2.2943 | 0 | 0 | 1.1804 | 0 | 3.4747 | 19.667
3.3263 | 0 | 0 | 0 | 0 | 3.3263
1.7988 | 0 | 1.0342 | 0 | 0 | 2.8329
2.5135 | 0 | 0 | 0 | 0 | 2.5135
2.7527 | 0 | 1.1295 | 0 | 0 | 3.8822
2.1393 | 0.4381 | 0 | 0 | 0 | 2.5774
1.6498 | 0 | 0.87351 | 0 | 0 | 2.5233
2.7008 | 0 | 0 | 0 | 0 | 2.7008
1.529 | 0.55241 | 0 | 0 | 0 | 2.0815
3.272 | 0 | 0 | 0 | 0 | 3.272
1.8645 | 0 | 0 | 0 | 0 | 1.8645
1.6867 | 0 | 0.84222 | 0 | 0 | 2.5289
2.569 | 0.5242 | 0 | 0 | 0 | 3.0932
1.7166 | 0 | 1.463 | 0 | 0 | 3.1796
3.2234 | 0 | 0 | 0 | 0 | 3.2234
2.7185 | 0.43953 | 0 | 0 | 0 | 3.158
1.8504 | 0 | 0 | 0 | 0 | 1.8504
3.0708 | 0.43261 | 0.82205 | 0 | 0 | 4.3255
1.9503 | 0.51705 | 0 | 0 | 0 | 2.4673
2.6525 | 0.41208 | 0 | 0 | 0 | 3.0646
1.8814 | 0.54637 | 0 | 0.70102 | 0 | 3.1288
2.0187 | 0.4654 | 0 | 0 | 0 | 2.4841
3.0803 | 0 | 0 | 1.5506 | 0 | 4.6309
3.0116 | 0.43114 | 0 | 0 | 0 | 3.4427 |  | 87.8187
2.1946 | 0 | 0 | 0 | 0 | 2.1946
2.4398 | 0 | 0.86374 | 0 | 0 | 3.3036
3.1089 | 0 | 0 | 0 | 0 | 3.1089
1.9571 | 0.58977 | 0 | 0 | 0 | 2.5468
1.9322 | 0.44712 | 0 | 0 | 0 | 2.3794
2.7054 | 0 | 0 | 0 | 0 | 2.7054
2.8869 | 0 | 0 | 0 | 0 | 2.8869 | 19.1256
3.0866 | 0 | 1.1257 | 0 | 0 | 4.2124
2.8775 | 0 | 0 | 0 | 0 | 2.8775
3.3982 | 0.55526 | 0.81134 | 0 | 0 | 4.7648
2.7535 | 0 | 0 | 0 | 0 | 2.7535
3.261 | 0.58724 | 0 | 0.9958 | 0 | 4.844
3.1283 | 0.5634 | 0 | 1.1193 | 0 | 4.8111
2.5907 | 0.46856 | 0 | 0 | 0 | 3.0592
3.3141 | 0 | 0 | 0 | 0 | 3.3141
3.3497 | 0.51542 | 0 | 0 | 0 | 3.8651
2.8547 | 0 | 0 | 0 | 0 | 2.8547
1.848 | 0 | 0 | 0 | 0 | 1.848
2.5371 | 0 | 0 | 0 | 0 | 2.5371
2.8898 | 0.41584 | 0 | 0 | 0 | 3.3056
3.0623 | 0.51532 | 0 | 0 | 0 | 3.5776
1.9698 | 0.45382 | 1.3649 | 0 | 0 | 3.7885
2.7497 | 0.48612 | 0 | 0 | 0 | 3.2359
1.6176 | 0.48662 | 0 | 0 | 0 | 2.1042
3.283 | 0.49625 | 0 | 0 | 0 | 3.7793
2.3159 | 0.47998 | 1.0047 | 0 | 0 | 3.8006
3.3368 | 0 | 0 | 1.0333 | 0 | 4.3701
2.8084 | 0 | 0 | 0 | 0 | 2.8084
2.2171 | 0.41791 | 0 | 0 | 0 | 2.635
2.0083 | 0.49431 | 0 | 0 | 0 | 2.5026 |  | 96.7749
2.7743 | 0.5287 | 1.4936 | 0 | 0.93322 | 5.7298
1.7044 | 0 | 0 | 0 | 0 | 1.7044
3.1498 | 0 | 0 | 0 | 0.9897 | 4.1395
2.5581 | 0 | 0 | 0.86098 | 0 | 3.4191
1.4575 | 0.52023 | 0 | 0 | 0 | 1.9777
2.5973 | 0 | 0 | 0 | 0 | 2.5973
2.5709 | 0 | 0 | 0 | 0 | 2.5709 | 22.1387
2.8046 | 0.56566 | 0 | 0 | 0.59156 | 3.9618
2.6489 | 0 | 0 | 0 | 0 | 2.6489
1.7373 | 0.53195 | 0 | 0 | 0 | 2.2693
2.4423 | 0.46189 | 0 | 0 | 0.32004 | 3.2242
2.9777 | 0 | 0 | 1.2181 | 0 | 4.1959
1.6946 | 0.55058 | 1.3711 | 0 | 0 | 3.6163
2.796 | 0.52573 | 0 | 0 | 0 | 3.3218
1.6133 | 0 | 0 | 0 | 0 | 1.6133
3.0443 | 0.55849 | 0 | 0 | 0 | 3.6028
2.2791 | 0 | 0 | 0 | 0 | 2.2791
2.196 | 0.44027 | 0 | 0 | 0 | 2.6362
2.417 | 0 | 0 | 0.81956 | 0 | 3.2365
1.936 | 0 | 0 | 0 | 0 | 1.936
2.7868 | 0.48344 | 0 | 0 | 0 | 3.2703
2.6918 | 0.55393 | 0 | 0 | 0 | 3.2457
1.6985 | 0.53705 | 0.95474 | 0 | 0 | 3.1902
2.7112 | 0 | 0.82775 | 0 | 0 | 3.5389
2.1085 | 0.54123 | 0 | 0 | 0 | 2.6497
3.1591 | 0 | 0 | 0 | 0 | 3.1591
2.8477 | 0 | 0 | 0 | 0.60159 | 3.4493
2.9711 | 0 | 0 | 0 | 0 | 2.9711
2.5911 | 0 | 0 | 0 | 0 | 2.5911
2.1049 | 0.5359 | 0 | 0 | 0 | 2.6408 |  | 91.3872
3.251 | 0.46183 | 0 | 0 | 0 | 3.7128
3.3012 | 0 | 0 | 0 | 0 | 3.3012
1.9248 | 0.41247 | 1.2532 | 0 | 0 | 3.5904
2.6769 | 0 | 0 | 0 | 0 | 2.6769
1.9761 | 0.50915 | 0 | 0 | 0 | 2.4853
1.6502 | 0.44618 | 0 | 0 | 0 | 2.0964
1.8323 | 0.47638 | 0 | 0 | 0 | 2.3087 | 20.1719
1.4553 | 0.57146 | 0.9735 | 0 | 0 | 3.0002
1.7829 | 0 | 0 | 0 | 0.84636 | 2.6293
1.5019 | 0 | 0 | 0 | 0 | 1.5019
1.9958 | 0 | 0 | 1.2024 | 0 | 3.1983
2.5505 | 0 | 0.83657 | 0 | 0 | 3.3871
1.5261 | 0.5917 | 0 | 0 | 0 | 2.1178
1.5349 | 0 | 0 | 0 | 0 | 1.5349
1.6322 | 0.43692 | 0 | 0 | 0 | 2.0691
2.081 | 0 | 0 | 0 | 0 | 2.081
2.6461 | 0.40881 | 0 | 0 | 0 | 3.0549
2.9856 | 0 | 0 | 0 | 0 | 2.9856
2.0763 | 0.54937 | 0 | 1.3767 | 0 | 4.0023
3.137 | 0 | 1.2001 | 0 | 0 | 4.3371
2.9956 | 0 | 0 | 0 | 0 | 2.9956
1.7728 | 0.40214 | 0 | 0 | 0 | 2.175
2.1797 | 0.56328 | 0 | 0 | 0 | 2.743
2.6222 | 0 | 1.1111 | 0 | 0 | 3.7333
2.5865 | 0.57992 | 0 | 0 | 0 | 3.1664
2.8359 | 0 | 0 | 0 | 0 | 2.8359
1.4813 | 0 | 0 | 0 | 0 | 1.4813
3.0501 | 0.44746 | 0 | 0 | 0 | 3.4975
1.4961 | 0 | 0 | 0 | 0 | 1.4961
2.1729 | 0 | 0 | 0 | 0 | 2.1729 |  | 82.3682
1.4479 | 0.53992 | 0.91273 | 0 | 0 | 2.9006
2.9669 | 0 | 0 | 0 | 0 | 2.9669
2.0633 | 0.4574 | 0 | 0 | 0 | 2.5207
2.2708 | 0 | 0 | 0 | 0 | 2.2708
1.6766 | 0.56544 | 0 | 1.1641 | 0 | 3.4062
2.274 | 0.44091 | 0.67132 | 0 | 0 | 3.3862
3.192 | 0.45158 | 0 | 0.92971 | 0 | 4.5732 | 22.0247
3.2766 | 0 | 0 | 0 | 0 | 3.2766
2.2633 | 0.51758 | 0 | 0 | 0 | 2.7809
2.7448 | 0.46293 | 1.258 | 0 | 0 | 4.4657
1.9644 | 0.59131 | 0 | 0 | 0 | 2.5557
2.521 | 0 | 0 | 0 | 0 | 2.521
3.3854 | 0.58152 | 0 | 0 | 0 | 3.9669
3.3622 | 0 | 0 | 0 | 0 | 3.3622
1.4861 | 0 | 0 | 0 | 0 | 1.4861
1.4558 | 0 | 0 | 0 | 0 | 1.4558
3.2742 | 0.51758 | 0 | 0 | 0 | 3.7918
2.6668 | 0 | 0 | 0 | 0 | 2.6668
1.63 | 0 | 0 | 0 | 0 | 1.63
2.4192 | 0.48286 | 0 | 0 | 0 | 2.9021
3.1612 | 0.53373 | 0 | 1.033 | 0 | 4.728
2.705 | 0.58762 | 0 | 0 | 0.82616 | 4.1187
3.2242 | 0.59157 | 0 | 1.0073 | 0 | 4.8231
2.2256 | 0.43935 | 0.92901 | 0 | 0.85425 | 4.4482
2.004 | 0 | 1.0658 | 0 | 0 | 3.0698
2.8947 | 0.41627 | 0.77344 | 0 | 0.59088 | 4.6752
1.4576 | 0.54246 | 0 | 0 | 0 | 2
3.1307 | 0 | 0 | 0 | 0 | 3.1307
2.502 | 0.48582 | 0 | 1.122 | 0 | 4.1099
2.4678 | 0 | 1.2513 | 1.426 | 0 | 5.1451 |  | 99.135
2.1 | 0.47482 | 0 | 0 | 0 | 2.5748
1.5036 | 0.42532 | 0 | 0.8651 | 0 | 2.794
3.1592 | 0.53509 | 0 | 0 | 0 | 3.6942
2.485 | 0.43434 | 0 | 0 | 0 | 2.9193
2.9948 | 0 | 0 | 0 | 0 | 2.9948
3.2508 | 0.52936 | 0 | 0 | 0 | 3.7802
1.8534 | 0.52156 | 0 | 0 | 0 | 2.375 | 21.1324
2.7575 | 0 | 0 | 0 | 0.71375 | 3.4713
3.0327 | 0.55239 | 0 | 0 | 0 | 3.5851
2.4848 | 0 | 1.4792 | 0 | 0 | 3.964
1.9749 | 0 | 0 | 1.366 | 0 | 3.3409
2.9585 | 0.51824 | 0 | 0 | 0 | 3.4768
3.0689 | 0.51344 | 0 | 0 | 0 | 3.5824
2.1567 | 0 | 1.0379 | 1.6469 | 0 | 4.8415
2.9873 | 0.58572 | 0 | 0 | 0 | 3.573
1.8343 | 0 | 0.75449 | 0 | 0 | 2.5888
3.3286 | 0.57661 | 0 | 0 | 0 | 3.9052
2.6201 | 0.57704 | 0 | 0 | 0 | 3.1972
2.1813 | 0 | 0 | 0 | 0 | 2.1813
2.2373 | 0 | 0 | 0 | 0 | 2.2373
2.7581 | 0 | 0 | 0 | 0 | 2.7581
3.1747 | 0.57436 | 0 | 0 | 0 | 3.7491
2.2794 | 0.44058 | 0 | 0 | 0 | 2.72
2.8856 | 0 | 0 | 0 | 0.81172 | 3.6973
3.2969 | 0.44181 | 0 | 0 | 0 | 3.7387
1.9035 | 0.46984 | 0 | 0 | 0 | 2.3734
3.3384 | 0 | 0.7982 | 0 | 0 | 4.1366
2.4146 | 0.42987 | 0 | 0 | 0 | 2.8445
2.7925 | 0.57345 | 0 | 0 | 0 | 3.366
1.9517 | 0 | 0 | 0 | 0 | 1.9517 |  | 96.4123
2.7167 | 0.57664 | 0 | 0 | 0 | 3.2934
3.2206 | 0.57784 | 0 | 0 | 0 | 3.7984
2.6852 | 0 | 0 | 0 | 0 | 2.6852
1.813 | 0 | 0 | 0 | 0 | 1.813
2.7186 | 0.5301 | 0 | 0 | 0 | 3.2487
3.2271 | 0 | 0 | 0 | 0 | 3.2271
1.7569 | 0.52845 | 0 | 0 | 0 | 2.2854 | 20.3512
2.8032 | 0.43591 | 0 | 0 | 0 | 3.2391
1.9426 | 0.54258 | 1.4441 | 0 | 0 | 3.9293
2.4232 | 0 | 0 | 0 | 0 | 2.4232
2.4369 | 0 | 0 | 0 | 0 | 2.4369
1.4662 | 0.41246 | 0 | 0 | 0 | 1.8786
2.0331 | 0 | 0 | 0 | 0 | 2.0331
2.0411 | 0 | 0 | 0 | 0 | 2.0411
2.8643 | 0 | 0 | 0 | 0 | 2.8643
2.7948 | 0.5744 | 1.1308 | 0 | 0 | 4.5001
3.3957 | 0.53418 | 0 | 0 | 0 | 3.9299
2.4592 | 0.58643 | 0 | 0 | 0 | 3.0456
2.7336 | 0.58287 | 0 | 0 | 0 | 3.3165
2.486 | 0 | 0 | 0 | 0 | 2.486
1.5246 | 0.41326 | 0.68708 | 0 | 0 | 2.625
3.0742 | 0.59399 | 0 | 0 | 0 | 3.6682
2.833 | 0 | 1.2923 | 0 | 0 | 4.1253
2.6242 | 0.57776 | 0.81826 | 1.4017 | 0 | 5.4219
1.9395 | 0 | 0 | 0 | 0 | 1.9395
2.696 | 0 | 0 | 0 | 0 | 2.696
2.3367 | 0.59328 | 0 | 0 | 0 | 2.93
2.8674 | 0 | 0 | 0 | 0 | 2.8674
3.1746 | 0.44667 | 0 | 0 | 0 | 3.6213
3.1429 | 0 | 0 | 1.6484 | 0 | 4.7913 |  | 93.1606
2.5904 | 0 | 1.1675 | 0 | 0 | 3.7579
1.8354 | 0 | 0 | 0 | 0 | 1.8354
1.9897 | 0.57037 | 0 | 1.637 | 0 | 4.1971
2.9666 | 0 | 0 | 0 | 0 | 2.9666
3.038 | 0.44185 | 0 | 0 | 0 | 3.4798
2.4878 | 0 | 0 | 0 | 0 | 2.4878
1.9597 | 0.55428 | 0 | 0 | 0 | 2.5139 | 21.2386
1.8301 | 0.52723 | 0 | 0 | 0 | 2.3573
2.4271 | 0 | 0 | 1.0288 | 0 | 3.4559
2.321 | 0.42998 | 0 | 0 | 0 | 2.7509
3.1021 | 0 | 0 | 0 | 0 | 3.1021
2.5279 | 0 | 0 | 0 | 0 | 2.5279
2.6506 | 0.45998 | 0 | 0 | 0 | 3.1105
2.3132 | 0 | 1.3657 | 0 | 0 | 3.679
1.5925 | 0 | 0 | 0 | 0.77766 | 2.3702
1.7677 | 0 | 1.4792 | 0 | 0 | 3.2469
2.5467 | 0 | 0 | 0 | 0 | 2.5467
3.2559 | 0 | 0 | 0 | 0 | 3.2559
1.7743 | 0.4512 | 0 | 0 | 0 | 2.2254
2.6956 | 0 | 0 | 0 | 0 | 2.6956
1.5151 | 0 | 0 | 0 | 0 | 1.5151
1.9488 | 0 | 0 | 0 | 0 | 1.9488
2.6366 | 0.51856 | 0 | 0 | 0 | 3.1552
2.7026 | 0 | 0 | 0 | 0 | 2.7026
3.3509 | 0 | 0.93449 | 0 | 0 | 4.2854
2.6035 | 0 | 0 | 0 | 0 | 2.6035
1.7033 | 0.45445 | 0 | 0 | 0 | 2.1577
2.0394 | 0.41899 | 0 | 0 | 0 | 2.4584
2.822 | 0.52371 | 0.7874 | 0 | 0 | 4.1331
2.3188 | 0.52923 | 0 | 0 | 0 | 2.848 |  | 86.3709
2.2966 | 0 | 0 | 0 | 0 | 2.2966
2.7183 | 0 | 0 | 0 | 0 | 2.7183
2.275 | 0.50525 | 0 | 0 | 0 | 2.7803
3.0407 | 0.58352 | 0 | 0 | 0 | 3.6242
1.7833 | 0.56607 | 0 | 0 | 0 | 2.3494
2.1085 | 0.52309 | 0 | 0.83405 | 0 | 3.4657
2.174 | 0.45482 | 0 | 0 | 0 | 2.6288 | 19.8632
3.0145 | 0 | 0 | 0 | 0 | 3.0145
2.4949 | 0.46693 | 0 | 0 | 0 | 2.9619
2.4863 | 0.44919 | 0 | 0 | 0 | 2.9355
2.1692 | 0.45289 | 0 | 0 | 0 | 2.6221
1.6169 | 0.42424 | 0 | 0 | 0 | 2.0412
1.6187 | 0.55719 | 0 | 0 | 0 | 2.1759
3.2925 | 0 | 0 | 0 | 0 | 3.2925
1.7675 | 0 | 0 | 1.006 | 0 | 2.7734
2.3318 | 0.56729 | 0 | 0 | 0 | 2.8991
1.9865 | 0 | 0 | 0 | 0 | 1.9865
2.3851 | 0.53397 | 0 | 0 | 0 | 2.919
2.3547 | 0.42497 | 0 | 0 | 0 | 2.7796
2.8692 | 0.50981 | 0 | 0 | 0 | 3.379
2.6577 | 0.58728 | 0 | 0 | 0 | 3.245
3.1249 | 0.56438 | 1.3233 | 0 | 0 | 5.0126
2.6746 | 0.55524 | 0.77146 | 0 | 0 | 4.0013
1.5633 | 0 | 1.0423 | 0 | 0 | 2.6056
3.2235 | 0.57977 | 0 | 1.1792 | 0 | 4.9825
2.5466 | 0 | 0 | 0 | 0 | 2.5466
3.2695 | 0.56218 | 0 | 0 | 0 | 3.8317
3.0827 | 0.56416 | 0 | 0 | 0 | 3.6469
1.8996 | 0.4723 | 0 | 0 | 0 | 2.3719
1.8479 | 0.40325 | 0 | 0 | 0 | 2.2511 |  | 90.1386
2.8939 | 0.45589 | 0 | 1.2457 | 0 | 4.5955
2.0481 | 0.47955 | 0 | 0 | 0 | 2.5276
2.6176 | 0.53426 | 0 | 0 | 0 | 3.1519
2.3422 | 0 | 0.70988 | 0 | 0 | 3.0521
1.8737 | 0.52282 | 0 | 1.4403 | 0 | 3.8368
2.1604 | 0 | 0 | 0 | 0 | 2.1604
2.7491 | 0 | 0 | 0 | 0 | 2.7491 | 22.0734
2.6497 | 0 | 0 | 0 | 0 | 2.6497
1.8086 | 0.49203 | 0 | 0 | 0 | 2.3006
2.0113 | 0 | 0 | 0 | 0 | 2.0113
2.6775 | 0 | 0 | 0 | 0 | 2.6775
1.5966 | 0 | 0 | 0 | 0 | 1.5966
1.4617 | 0 | 0 | 0 | 0 | 1.4617
2.1613 | 0 | 1.0788 | 0 | 0 | 3.24
1.6529 | 0 | 0 | 0 | 0 | 1.6529
1.854 | 0 | 0 | 0 | 0 | 1.854
2.6287 | 0 | 1.0855 | 0 | 0 | 3.7141
3.2266 | 0.49918 | 0 | 1.1643 | 0 | 4.8901
3.1107 | 0.56008 | 0.66509 | 0 | 0 | 4.3358
2.6584 | 0.41395 | 0.69344 | 0 | 0 | 3.7658
3.271 | 0.54068 | 0 | 0 | 0 | 3.8117
2.611 | 0.59686 | 0 | 0 | 0 | 3.2078
3.0808 | 0 | 0 | 0 | 0 | 3.0808
1.4682 | 0.49207 | 0 | 0 | 0 | 1.9603
2.1418 | 0 | 0 | 0 | 0 | 2.1418
3.0942 | 0.50775 | 0 | 0 | 0 | 3.6019
2.5639 | 0.45096 | 0 | 0 | 0 | 3.0148
2.5035 | 0 | 0 | 0 | 0 | 2.5035
2.4576 | 0 | 0 | 0 | 0 | 2.4576
2.8771 | 0 | 0 | 0 | 0 | 2.8771 |  | 86.8809
2.8274 | 0.47665 | 0 | 0 | 0 | 3.304
1.79 | 0.48376 | 0.727 | 0 | 0 | 3.0008
2.0537 | 0 | 1.3361 | 0 | 0 | 3.3898
1.7995 | 0.45563 | 0 | 0 | 0 | 2.2551
2.1011 | 0.41282 | 0 | 0 | 0 | 2.5139
1.7599 | 0.59694 | 1.0915 | 0 | 0 | 3.4484
1.7886 | 0 | 0 | 0 | 0 | 1.7886 | 19.7007
1.6014 | 0.58804 | 0 | 0 | 0 | 2.1894
3.0593 | 0 | 0 | 0 | 0 | 3.0593
2.7325 | 0 | 0 | 0 | 0 | 2.7325
1.4787 | 0 | 0 | 0 | 0 | 1.4787
1.5542 | 0 | 0.81489 | 0 | 0 | 2.3691
2.6927 | 0 | 0 | 0 | 0 | 2.6927
2.7337 | 0 | 0 | 1.33 | 0 | 4.0637
1.7521 | 0 | 0 | 0 | 0 | 1.7521
2.7539 | 0.40755 | 0 | 0 | 0 | 3.1614
3.2238 | 0.45434 | 0.91627 | 0 | 0 | 4.5944
1.8159 | 0 | 0 | 0 | 0 | 1.8159
2.2033 | 0 | 0 | 0 | 0 | 2.2033
3.3476 | 0.45623 | 0 | 0 | 0 | 3.8039
2.558 | 0 | 0 | 0 | 0 | 2.558
3.3066 | 0 | 1.1633 | 1.0632 | 0 | 5.5331
2.1531 | 0.44832 | 0 | 0 | 0 | 2.6014
3.3798 | 0.57533 | 0.67853 | 0 | 0 | 4.6337
1.7628 | 0.46696 | 0 | 0 | 0 | 2.2297
2.8618 | 0.44306 | 0 | 0 | 0 | 3.3048
3.3546 | 0.45225 | 0 | 0 | 0 | 3.8069
2.4091 | 0 | 0 | 0 | 0 | 2.4091
2.177 | 0.4456 | 0 | 0 | 0 | 2.6226
3.0791 | 0.49644 | 0 | 1.4712 | 0 | 5.0468 |  | 90.3634
2.2929 | 0.43448 | 0 | 0 | 0 | 2.7274
3.3309 | 0.52742 | 0 | 0 | 0 | 3.8583
2.7216 | 0 | 1.2662 | 0 | 0 | 3.9878
1.6302 | 0 | 0 | 0 | 0.60062 | 2.2308
3.3987 | 0 | 0 | 0 | 0 | 3.3987
1.9454 | 0.50858 | 0 | 0 | 0 | 2.454
2.3732 | 0 | 0 | 0 | 0 | 2.3732 | 21.0301
3.086 | 0 | 0 | 0 | 0 | 3.086
3.3133 | 0.52716 | 0 | 0 | 0 | 3.8405
2.3018 | 0.58764 | 0 | 0 | 0 | 2.8894
1.6842 | 0.51323 | 0 | 1.6349 | 0 | 3.8323
2.8777 | 0 | 0 | 0 | 0 | 2.8777
1.7481 | 0.59478 | 0 | 0 | 0 | 2.3428
2.1931 | 0.46987 | 0 | 0 | 0 | 2.663
2.7914 | 0 | 0 | 0.83955 | 0 | 3.631
1.8273 | 0.59037 | 0 | 0 | 0 | 2.4177
2.9954 | 0 | 1.3926 | 0 | 0.78004 | 5.168
2.7577 | 0 | 0 | 0 | 0 | 2.7577
2.5848 | 0 | 0 | 0 | 0 | 2.5848
1.5525 | 0.48977 | 0 | 0 | 0 | 2.0423
3.0003 | 0.53438 | 0 | 0 | 0 | 3.5347
1.9913 | 0.56543 | 0 | 0 | 0 | 2.5567
2.5513 | 0.55773 | 0 | 0.76106 | 0.35201 | 4.2221
2.3939 | 0 | 0 | 0 | 0 | 2.3939
2.8294 | 0 | 0 | 0 | 0 | 2.8294
2.6848 | 0.45118 | 0 | 0 | 0 | 3.136
2.2805 | 0 | 0 | 1.4261 | 0 | 3.7066
2.1969 | 0 | 0.87596 | 0 | 0 | 3.0729
1.9305 | 0.5086 | 0 | 0 | 0 | 2.4391
1.5108 | 0.59949 | 0 | 0 | 0 | 2.1103 |  | 91.1648
1.6612 | 0.51821 | 0 | 0 | 0 | 2.1795
1.8999 | 0.48924 | 0 | 0 | 0 | 2.3891
3.1956 | 0 | 0 | 0 | 0 | 3.1956
3.1517 | 0.49663 | 0 | 0 | 0 | 3.6483
2.9161 | 0 | 0 | 0 | 0 | 2.9161
3.2466 | 0.57607 | 0 | 0 | 0 | 3.8227
1.7245 | 0 | 0 | 0 | 0 | 1.7245 | 19.8758
3.0281 | 0 | 0 | 0.79751 | 0 | 3.8257
1.8178 | 0.55826 | 1.3 | 0 | 0 | 3.6761
2.6267 | 0 | 0 | 0 | 0 | 2.6267
2.4238 | 0 | 0 | 0 | 0 | 2.4238
2.0574 | 0.42173 | 0 | 0 | 0 | 2.4792
1.8363 | 0 | 0 | 0 | 0 | 1.8363
1.8697 | 0 | 0 | 0 | 0 | 1.8697
2.1373 | 0 | 0 | 0 | 0 | 2.1373
2.2123 | 0.41835 | 0 | 0 | 0.4707 | 3.1014
1.5973 | 0 | 0 | 0 | 0 | 1.5973
2.26 | 0.50358 | 0 | 0 | 0 | 2.7635
1.6973 | 0.46846 | 0 | 0 | 0 | 2.1657
1.9968 | 0 | 0 | 0 | 0 | 1.9968
3.0902 | 0.55045 | 0 | 0 | 0 | 3.6406
2.5593 | 0 | 1.0594 | 0 | 0 | 3.6186
3.3067 | 0.42656 | 0 | 0 | 0 | 3.7333
1.485 | 0 | 0 | 0 | 0 | 1.485
1.9166 | 0 | 0 | 0 | 0 | 1.9166
2.917 | 0.47763 | 0 | 0 | 0 | 3.3947
1.8109 | 0 | 0 | 0 | 0 | 1.8109
2.4231 | 0.52208 | 0 | 0 | 0 | 2.9452
3.2027 | 0.50616 | 0 | 0 | 0 | 3.7088
2.2904 | 0 | 0 | 0 | 0 | 2.2904 |  | 80.9193
1.833 | 0.42772 | 1.1142 | 0 | 0 | 3.3749
3.385 | 0.46599 | 0 | 0 | 0 | 3.851
1.9228 | 0.53133 | 0 | 0 | 0 | 2.4541
3.1497 | 0 | 0.72682 | 0 | 0 | 3.8765
2.642 | 0.41701 | 0 | 0 | 0 | 3.059
2.2274 | 0 | 0 | 0 | 0 | 2.2274
2.3585 | 0.42337 | 0 | 0 | 0 | 2.7819 | 21.6248
3.3362 | 0.43639 | 0 | 0 | 0 | 3.7725
2.651 | 0 | 0 | 0 | 0 | 2.651
2.1773 | 0 | 0 | 0 | 0 | 2.1773
1.5164 | 0 | 0 | 0 | 0 | 1.5164
2.3651 | 0.52066 | 0 | 0 | 0.36389 | 3.2497
2.1904 | 0 | 0 | 0 | 0 | 2.1904
2.1293 | 0 | 0 | 0 | 0 | 2.1293
2.329 | 0 | 0 | 0 | 0 | 2.329
1.9299 | 0 | 0 | 0 | 0 | 1.9299
1.5454 | 0.5176 | 0 | 0 | 0 | 2.063
2.3289 | 0.54713 | 0.94564 | 0 | 0.85525 | 4.6769
1.9007 | 0 | 0 | 0 | 0 | 1.9007
2.4729 | 0.44151 | 0 | 1.1246 | 0 | 4.039
1.7446 | 0 | 0 | 0 | 0 | 1.7446
1.5221 | 0.46056 | 0 | 0 | 0 | 1.9827
3.3088 | 0 | 0 | 0 | 0 | 3.3088
2.2592 | 0 | 0 | 0 | 0 | 2.2592
3.3714 | 0 | 0 | 0 | 0 | 3.3714
3.3559 | 0.4965 | 0 | 0 | 0 | 3.8524
2.4797 | 0.43383 | 0 | 0 | 0 | 2.9135
2.406 | 0 | 0 | 0 | 0 | 2.406
2.4978 | 0 | 1.0647 | 0 | 0 | 3.5625
2.8112 | 0.54717 | 0 | 0 | 0 | 3.3584 |  | 85.0094
2.6799 | 0.49374 | 1.099 | 0 | 0 | 4.2726
2.5978 | 0 | 0 | 0 | 0 | 2.5978
1.58 | 0 | 0 | 0 | 0 | 1.58
2.8632 | 0 | 0 | 0 | 0.57143 | 3.4346
2.8675 | 0 | 0 | 1.0175 | 0 | 3.8849
1.9486 | 0 | 0 | 0 | 0 | 1.9486
3.214 | 0.47906 | 0.75488 | 0 | 0 | 4.4479 | 22.1666
2.1062 | 0 | 0 | 0 | 0 | 2.1062
2.0853 | 0 | 0 | 0 | 0 | 2.0853
2.4036 | 0.56934 | 0 | 0 | 0 | 2.9729
2.6777 | 0 | 0 | 0 | 0 | 2.6777
2.2772 | 0.59664 | 0 | 0 | 0 | 2.8739
2.8391 | 0 | 0 | 0.8414 | 0 | 3.6805
2.9191 | 0 | 0.73979 | 0 | 0 | 3.6589
3.2881 | 0 | 0 | 0 | 0 | 3.2881
2.4984 | 0.54149 | 1.2221 | 0 | 0 | 4.262
2.5718 | 0 | 0 | 0 | 0 | 2.5718
2.1433 | 0.42967 | 0 | 0 | 0 | 2.573
1.8928 | 0.46135 | 0 | 0 | 0 | 2.3542
3.1393 | 0 | 0 | 0 | 0.61988 | 3.7591
1.7484 | 0 | 0 | 0 | 0 | 1.7484
2.7576 | 0.43582 | 1.2538 | 0 | 0 | 4.4472
3.087 | 0.44366 | 0 | 0 | 0 | 3.5307
3.385 | 0 | 0 | 0 | 0 | 3.385
1.6719 | 0.44983 | 1.1703 | 0 | 0 | 3.2921
1.6866 | 0 | 0 | 0 | 0 | 1.6866
3.2336 | 0.58806 | 0 | 0 | 0 | 3.8216
1.557 | 0 | 0 | 0 | 0 | 1.557
3.3955 | 0.52582 | 0 | 0 | 0 | 3.9213
3.0728 | 0.47587 | 0 | 0 | 0 | 3.5487 |  | 91.9687
2.7616 | 0 | 0 | 0 | 0 | 2.7616
3.1655 | 0 | 0 | 0 | 0 | 3.1655
3.0195 | 0 | 0 | 0 | 0 | 3.0195
1.5396 | 0.59325 | 0 | 0 | 0 | 2.1328
1.8563 | 0.53014 | 0 | 0 | 0.71647 | 3.103
2.4842 | 0 | 0 | 1.5825 | 0 | 4.0667
2.9028 | 0.47829 | 0 | 0 | 0 | 3.3811 | 21.6302
2.7535 | 0 | 0 | 0 | 0 | 2.7535
2.1501 | 0 | 0 | 0 | 0 | 2.1501
2.2525 | 0 | 0 | 0 | 0 | 2.2525
2.548 | 0.50558 | 0 | 0 | 0 | 3.0535
2.0301 | 0 | 0 | 0 | 0 | 2.0301
2.6661 | 0.45212 | 0.7515 | 0 | 0 | 3.8697
1.5845 | 0.5663 | 0 | 0.7328 | 0 | 2.8836
1.9912 | 0 | 0.8846 | 0 | 0 | 2.8758
3.3001 | 0.53276 | 0 | 0 | 0 | 3.8328
2.1574 | 0 | 0 | 0 | 0 | 2.1574
2.4035 | 0.4018 | 0 | 0.7341 | 0 | 3.5394
3.0892 | 0.41061 | 1.354 | 0 | 0 | 4.8538
1.9713 | 0 | 0 | 0 | 0 | 1.9713
2.9307 | 0.43505 | 0 | 0 | 0 | 3.3658
2.8981 | 0 | 0 | 0 | 0 | 2.8981
2.5046 | 0 | 0.66548 | 0 | 0 | 3.1701
2.467 | 0.46769 | 0 | 0 | 0 | 2.9346
2.5214 | 0 | 0 | 0 | 0 | 2.5214
3.3276 | 0 | 0 | 0 | 0 | 3.3276
2.2049 | 0.44679 | 0 | 0.83255 | 0 | 3.4843
2.9325 | 0 | 1.1132 | 0 | 0 | 4.0457
1.4529 | 0 | 0 | 0 | 0 | 1.4529
3.3804 | 0.4711 | 0 | 0 | 0 | 3.8515 |  | 90.9058
1.8338 | 0.53212 | 0.69413 | 1.0086 | 0 | 4.0686
3.3846 | 0.51513 | 0 | 0 | 0 | 3.8997
2.9642 | 0 | 0 | 0 | 0 | 2.9642
1.8801 | 0.45525 | 0 | 1.5291 | 0 | 3.8644
3.2252 | 0.46522 | 0 | 0 | 0 | 3.6904
2.6871 | 0 | 0 | 0 | 0 | 2.6871
1.8985 | 0 | 0 | 1.2011 | 0.98675 | 4.0863 | 25.2608
2.0845 | 0 | 0 | 0 | 0.52898 | 2.6135
3.2273 | 0 | 0 | 0 | 0 | 3.2273
1.5865 | 0 | 0 | 0 | 0 | 1.5865
1.6185 | 0.41534 | 0 | 0 | 0 | 2.0338
3.3449 | 0 | 0 | 0 | 0 | 3.3449
2.4498 | 0 | 0 | 0 | 0 | 2.4498
2.2531 | 0.47999 | 0 | 0 | 0.32596 | 3.0591
2.5272 | 0 | 0 | 0 | 0 | 2.5272
2.6777 | 0 | 0 | 0 | 0 | 2.6777
2.1164 | 0.56749 | 0 | 0 | 0 | 2.6839
1.6815 | 0 | 0 | 0 | 0 | 1.6815
2.7141 | 0 | 1.1653 | 0 | 0 | 3.8794
3.2511 | 0.57645 | 1.0443 | 0 | 0 | 4.8718
1.4567 | 0 | 0 | 0 | 0 | 1.4567
1.8781 | 0.43541 | 0 | 0 | 0 | 2.3135
2.8452 | 0.5007 | 0 | 0 | 0 | 3.3459
1.9012 | 0.45478 | 0 | 0 | 0 | 2.356
2.868 | 0 | 0 | 0 | 0 | 2.868
3.0764 | 0 | 0 | 0 | 0 | 3.0764
2.7843 | 0 | 0 | 0 | 0 | 2.7843
1.4774 | 0.53424 | 0 | 0 | 0 | 2.0117
2.6288 | 0 | 0 | 0 | 0 | 2.6288
2.0454 | 0 | 0 | 0 | 0 | 2.0454 |  | 86.7838
2.6578 | 0 | 0 | 0 | 0 | 2.6578
1.691 | 0.49577 | 0 | 0 | 0 | 2.1868
3.0463 | 0 | 0 | 0 | 0 | 3.0463
2.1795 | 0.46683 | 0 | 0 | 0 | 2.6464
1.7505 | 0.43736 | 0 | 0 | 0 | 2.1878
1.5358 | 0.43423 | 0 | 0 | 0 | 1.97
2.9419 | 0 | 1.1062 | 1.3512 | 0 | 5.3993 | 20.0944
2.8635 | 0 | 0 | 0 | 0 | 2.8635
2.1378 | 0.43117 | 0 | 0 | 0 | 2.569
1.5657 | 0.50006 | 0 | 1.5952 | 0 | 3.661
2.4578 | 0 | 0 | 0 | 0 | 2.4578
1.6988 | 0 | 0 | 0 | 0 | 1.6988
2.1478 | 0 | 1.16 | 0 | 0 | 3.3079
2.901 | 0.54929 | 0 | 0 | 0 | 3.4503
1.5374 | 0 | 0 | 0 | 0 | 1.5374
1.571 | 0 | 0 | 0 | 0 | 1.571
2.2736 | 0.585 | 0.98503 | 0 | 0 | 3.8437
2.9824 | 0 | 0 | 1.457 | 0 | 4.4394
2.3869 | 0.40913 | 0 | 0 | 0 | 2.796
1.5411 | 0.46989 | 0 | 1.4145 | 0 | 3.4255
2.1132 | 0.53239 | 0 | 0 | 0.61358 | 3.2591
2.145 | 0.58767 | 0.84578 | 0 | 0 | 3.5784
1.8276 | 0 | 0 | 0 | 0 | 1.8276
2.077 | 0.57499 | 0 | 0 | 0.30501 | 2.957
1.7899 | 0.51842 | 0.67265 | 0 | 0 | 2.981
2.9725 | 0 | 0 | 0 | 0 | 2.9725
1.9622 | 0.44527 | 0 | 0 | 0 | 2.4074
1.9878 | 0.49822 | 1.0835 | 0 | 0 | 3.5695
2.8561 | 0 | 0 | 0 | 0 | 2.8561
2.6244 | 0.55953 | 0 | 0 | 0 | 3.1839 |  | 87.3081
1.7981 | 0 | 0 | 0 | 0 | 1.7981
2.8955 | 0 | 0 | 0 | 0 | 2.8955
3.2841 | 0.45468 | 0 | 0 | 0.72304 | 4.4618
2.4539 | 0.58628 | 0 | 0 | 0 | 3.0402
2.3351 | 0 | 0 | 0 | 0 | 2.3351
2.0841 | 0.50357 | 0 | 0 | 0 | 2.5876
3.3352 | 0.52784 | 0 | 0 | 0 | 3.863 | 20.9814
1.801 | 0.4859 | 0 | 0 | 0.4548 | 2.7418
1.542 | 0 | 0 | 1.6157 | 0 | 3.1578
1.5175 | 0 | 0 | 0 | 0 | 1.5175
2.9265 | 0 | 0 | 0 | 0 | 2.9265
2.204 | 0.44496 | 0 | 0 | 0 | 2.6489
1.6853 | 0 | 0 | 0 | 0 | 1.6853
2.9587 | 0 | 0 | 1.4411 | 0.4424 | 4.8422
2.8848 | 0 | 0 | 0 | 0 | 2.8848
2.9784 | 0.45751 | 0 | 0 | 0.31525 | 3.7511
2.6321 | 0 | 0 | 0 | 0 | 2.6321
3.0104 | 0 | 0 | 0 | 0 | 3.0104
2.7236 | 0.55571 | 0 | 0 | 0 | 3.2793
3.1715 | 0.5191 | 0 | 0 | 0 | 3.6906
2.2425 | 0 | 0 | 1.1951 | 0 | 3.4376
2.7494 | 0 | 0 | 0 | 0 | 2.7494
1.7005 | 0 | 0 | 0 | 0 | 1.7005
1.7993 | 0 | 0 | 0 | 0 | 1.7993
3.2911 | 0 | 0 | 0 | 0 | 3.2911
2.6762 | 0 | 0 | 0 | 0 | 2.6762
2.6081 | 0 | 0 | 0 | 0 | 2.6081
1.7488 | 0 | 0 | 0.75673 | 0 | 2.5055
1.9723 | 0 | 0 | 0 | 0 | 1.9723
2.1024 | 0 | 0 | 0 | 0 | 2.1024 |  | 84.592
1.4771 | 0 | 0 | 0 | 0.36439 | 1.8415
2.1692 | 0.40956 | 0 | 0 | 0 | 2.5788
3.1518 | 0 | 0 | 0 | 0 | 3.1518
3.3459 | 0 | 0 | 0 | 0 | 3.3459
3.3015 | 0.55095 | 0 | 0 | 0 | 3.8524
2.7616 | 0 | 0 | 0 | 0 | 2.7616
2.5141 | 0.52805 | 0 | 0 | 0 | 3.0421 | 20.5741
2.4868 | 0 | 0 | 0 | 0 | 2.4868
2.0644 | 0.4372 | 0 | 0 | 0 | 2.5016
3.1641 | 0.46566 | 0 | 0 | 0 | 3.6297
2.8178 | 0.50263 | 0 | 0 | 0 | 3.3204
3.1454 | 0 | 0 | 0 | 0 | 3.1454
2.9679 | 0 | 0.66235 | 0 | 0 | 3.6303
1.9485 | 0.58421 | 0 | 0 | 0 | 2.5327
2.3515 | 0 | 0 | 0 | 0 | 2.3515
2.7601 | 0.49696 | 0.78314 | 0 | 0.83249 | 4.8727
1.9719 | 0 | 0 | 0.86295 | 0 | 2.8348
1.592 | 0.58025 | 0 | 0 | 0 | 2.1723
2.2947 | 0 | 0 | 0 | 0 | 2.2947
1.6738 | 0.54475 | 0 | 0 | 0 | 2.2185
2.8282 | 0.45313 | 0 | 0 | 0 | 3.2813
2.4285 | 0 | 0 | 0 | 0 | 2.4285
1.4955 | 0.54075 | 0 | 0 | 0 | 2.0362
2.7297 | 0 | 0 | 1.1778 | 0 | 3.9075
3.0935 | 0 | 0 | 0 | 0 | 3.0935
1.8672 | 0 | 0 | 0 | 0 | 1.8672
1.5937 | 0.57155 | 0 | 0 | 0.77983 | 2.9451
3.3813 | 0 | 0 | 0 | 0 | 3.3813
3.3023 | 0.42483 | 0 | 0 | 0 | 3.7271
2.8677 | 0 | 0 | 0 | 0 | 2.8677 |  | 88.1009
1.7437 | 0.4557 | 0 | 0 | 0 | 2.1994
1.4789 | 0.43227 | 0 | 0 | 0 | 1.9111
2.8588 | 0.45436 | 0 | 0 | 0 | 3.3132
2.1422 | 0.47851 | 0 | 0 | 0 | 2.6207
2.7641 | 0.47274 | 0 | 0 | 0 | 3.2368
2.0537 | 0.46933 | 0 | 0 | 0 | 2.523
1.9633 | 0.54594 | 0 | 0 | 0 | 2.5092 | 18.3135
1.7752 | 0 | 1.1432 | 0 | 0 | 2.9184
3.1777 | 0.5578 | 0 | 0 | 0 | 3.7355
2.3135 | 0.59267 | 0 | 0 | 0 | 2.9062
2.6161 | 0 | 0 | 0 | 0 | 2.6161
2.7767 | 0 | 0 | 0 | 0 | 2.7767
2.903 | 0 | 0 | 0 | 0 | 2.903
2.4498 | 0.58512 | 0 | 0 | 0 | 3.0349
1.4585 | 0 | 0 | 1.4124 | 0 | 2.8709
2.3561 | 0.40798 | 0 | 0 | 0 | 2.7641
1.7265 | 0 | 0 | 0 | 0 | 1.7265
2.5399 | 0 | 1.2885 | 0 | 0 | 3.8283
3.1291 | 0 | 0 | 0.77898 | 0 | 3.9081
3.2457 | 0 | 1.3614 | 0 | 0 | 4.6072
2.3287 | 0.43392 | 0 | 0 | 0 | 2.7626
2.565 | 0 | 0 | 0.94282 | 0 | 3.5078
2.6881 | 0.53027 | 0 | 0 | 0.83927 | 4.0577
2.042 | 0.49387 | 0 | 0 | 0 | 2.5359
1.4722 | 0.57967 | 0 | 0 | 0 | 2.0518
2.5588 | 0 | 0 | 0 | 0 | 2.5588
1.9207 | 0 | 0 | 0 | 0 | 1.9207
2.779 | 0.46574 | 1.2511 | 0 | 0 | 4.4958
2.162 | 0 | 0 | 0 | 0 | 2.162
3.1667 | 0 | 0 | 0 | 0 | 3.1667 |  | 88.1292
2.8294 | 0.46531 | 0 | 0 | 0 | 3.2947
3.0115 | 0 | 0 | 0 | 0 | 3.0115
2.8183 | 0 | 0 | 0 | 0 | 2.8183
2.0503 | 0 | 0.75244 | 0 | 0 | 2.8028
1.5681 | 0.54283 | 0 | 0 | 0 | 2.1109
3.1769 | 0.5087 | 0 | 0 | 0.99855 | 4.6841
2.6673 | 0 | 1.4357 | 0 | 0 | 4.103 | 22.8254
2.176 | 0.48713 | 1.4828 | 0 | 0 | 4.1459
2.1975 | 0 | 0 | 0 | 0 | 2.1975
2.6964 | 0 | 0 | 0 | 0 | 2.6964
2.9437 | 0 | 0 | 0 | 0 | 2.9437
3.2725 | 0 | 0 | 0 | 0 | 3.2725
3.1308 | 0 | 0 | 0 | 0 | 3.1308
2.646 | 0 | 0 | 1.3558 | 0 | 4.0017
2.2424 | 0 | 0 | 0 | 0 | 2.2424
2.8657 | 0.56881 | 1.405 | 0 | 0.72212 | 5.5617
2.8277 | 0.55388 | 0 | 0 | 0 | 3.3816
2.0912 | 0.5892 | 1.1242 | 0 | 0 | 3.8045
2.4834 | 0 | 0 | 0 | 0 | 2.4834
3.1427 | 0 | 0 | 0 | 0 | 3.1427
2.3492 | 0.40304 | 0 | 0 | 0 | 2.7522
1.5328 | 0 | 0.94223 | 0 | 0 | 2.475
3.1808 | 0 | 0 | 0 | 0 | 3.1808
3.2166 | 0 | 0 | 0 | 0 | 3.2166
2.8785 | 0 | 0 | 0 | 0 | 2.8785
2.8939 | 0.44608 | 0 | 0 | 0 | 3.3399
3.1622 | 0.54341 | 0.97435 | 0 | 0 | 4.68
3.1575 | 0.42489 | 0 | 0 | 0 | 3.5824
2.5904 | 0 | 0 | 0 | 0 | 2.5904
2.6481 | 0.41144 | 0 | 0.71553 | 0 | 3.7751 |  | 98.3011
1.951 | 0 | 1.3878 | 0 | 0 | 3.3388
1.7029 | 0.56261 | 0 | 0 | 0 | 2.2655
3.3555 | 0 | 1.3331 | 1.5788 | 0 | 6.2675
2.6703 | 0.53065 | 1.0571 | 0 | 0 | 4.258
1.5404 | 0.56535 | 1.3558 | 0 | 0 | 3.4615
2.0807 | 0.56532 | 0 | 0 | 0 | 2.646
1.7988 | 0 | 0 | 0.71158 | 0 | 2.5103 | 24.7477
2.9646 | 0.52013 | 0 | 0 | 0 | 3.4847
2.2986 | 0.46515 | 0 | 0 | 0 | 2.7638
1.5667 | 0.52503 | 0 | 0 | 0.93723 | 3.029
3.2157 | 0.52468 | 0 | 0 | 0 | 3.7404
2.0195 | 0 | 0 | 0 | 0 | 2.0195
1.8664 | 0.52434 | 0 | 0 | 0 | 2.3908
2.9312 | 0 | 0 | 0 | 0 | 2.9312
2.5535 | 0 | 0 | 0 | 0 | 2.5535
3.1133 | 0.53265 | 0 | 0 | 0.55061 | 4.1965
2.0578 | 0.41833 | 0 | 0 | 0 | 2.4762
1.9421 | 0.55048 | 0 | 0 | 0 | 2.4926
2.9537 | 0 | 0 | 0 | 0 | 2.9537
1.5471 | 0.49905 | 1.0533 | 0 | 0 | 3.0995
2.2942 | 0.59014 | 1.2767 | 0 | 0 | 4.161
1.9061 | 0.52024 | 0 | 1.0278 | 0 | 3.4541
1.8908 | 0 | 0 | 0 | 0 | 1.8908
1.5409 | 0 | 0 | 0 | 0 | 1.5409
2.9204 | 0.4844 | 0.67018 | 0 | 0 | 4.075
2.2276 | 0 | 0.723 | 0 | 0 | 2.9506
2.9419 | 0 | 0 | 0 | 0 | 2.9419
2.782 | 0 | 0 | 0 | 0 | 2.782
1.6991 | 0.49162 | 0 | 0 | 0 | 2.1907
3.3661 | 0 | 0 | 0 | 0 | 3.3661 |  | 92.2323
2.5019 | 0 | 0 | 0 | 0 | 2.5019
3.1958 | 0 | 0 | 0.71138 | 0 | 3.9072
2.171 | 0 | 0 | 0 | 0.36345 | 2.5345
2.83 | 0.4182 | 0 | 0 | 0 | 3.2482
1.9571 | 0.52728 | 0 | 0 | 0 | 2.4844
2.3066 | 0.45706 | 0 | 0 | 0 | 2.7637
3.3048 | 0.44037 | 0 | 0 | 0 | 3.7452 | 21.185
2.8069 | 0 | 0 | 0 | 0 | 2.8069
2.0233 | 0.42348 | 0 | 0 | 0 | 2.4468
2.4477 | 0.58855 | 1.3691 | 0 | 0.79262 | 5.1979
2.2512 | 0.57609 | 0 | 0 | 0 | 2.8273
1.7265 | 0.5136 | 0 | 0 | 0 | 2.2401
3.2427 | 0 | 0 | 0 | 0 | 3.2427
2.4497 | 0 | 0 | 0 | 0 | 2.4497
2.8526 | 0.40459 | 0 | 0 | 0 | 3.2572
2.2669 | 0 | 0 | 0 | 0 | 2.2669
1.7587 | 0.50268 | 1.1236 | 0 | 0 | 3.385
3.3886 | 0 | 0 | 0 | 0 | 3.3886
2.3621 | 0 | 0 | 0 | 0 | 2.3621
2.912 | 0.50678 | 0 | 0 | 0 | 3.4188
2.29 | 0.43964 | 0 | 0 | 0 | 2.7297
3.2169 | 0 | 0 | 0 | 0 | 3.2169
2.5593 | 0 | 0 | 0 | 0 | 2.5593
2.9309 | 0 | 0 | 0 | 0 | 2.9309
1.4743 | 0.57477 | 0.82379 | 0 | 0.71379 | 3.5866
2.6615 | 0.52766 | 0 | 0 | 0 | 3.1892
3.0896 | 0 | 0 | 0 | 0 | 3.0896
2.382 | 0 | 1.1008 | 0 | 0 | 3.4828
2.7882 | 0.43218 | 0.68638 | 0 | 0 | 3.9067
3.01 | 0 | 0 | 0 | 0 | 3.01 |  | 92.1767
1.5353 | 0 | 0 | 0 | 0 | 1.5353
2.9121 | 0 | 0 | 0 | 0 | 2.9121
3.076 | 0.47017 | 0 | 0 | 0 | 3.5462
1.8586 | 0.50377 | 0 | 0 | 0 | 2.3623
2.1271 | 0 | 0 | 0 | 0 | 2.1271
2.1622 | 0 | 0 | 0 | 0 | 2.1622
1.5318 | 0 | 0 | 0 | 0 | 1.5318 | 16.177
1.9071 | 0 | 0 | 0 | 0 | 1.9071
2.1396 | 0 | 0 | 1.1239 | 0 | 3.2634
3.324 | 0 | 0 | 0 | 0 | 3.324
3.1415 | 0.54114 | 0 | 0 | 0 | 3.6827
1.5206 | 0.59981 | 0.96219 | 0 | 0 | 3.0826
3.2032 | 0 | 0 | 0 | 0 | 3.2032
2.1035 | 0.52372 | 0 | 0 | 0 | 2.6272
1.8714 | 0.52174 | 0 | 0 | 0 | 2.3932
1.5645 | 0 | 0 | 0 | 0 | 1.5645
3.3533 | 0 | 0 | 0 | 0 | 3.3533
3.3533 | 0.44883 | 0 | 0 | 0 | 3.8022
2.2368 | 0.59073 | 0 | 1.077 | 0 | 3.9045
3.1026 | 0.45781 | 0.92231 | 0 | 0.74255 | 5.2253
2.5659 | 0.52238 | 0 | 0 | 0 | 3.0883
3.2998 | 0 | 0 | 0 | 0 | 3.2998
2.6412 | 0 | 0 | 0 | 0 | 2.6412
2.9149 | 0 | 1.2893 | 0 | 0 | 4.2042
2.7991 | 0.55779 | 0 | 0 | 0 | 3.3569
2.9262 | 0 | 0 | 0 | 0 | 2.9262
3.0111 | 0.42724 | 0.83343 | 0 | 0 | 4.2718
1.9381 | 0.43843 | 0.75386 | 1.2162 | 0 | 4.3466
2.4992 | 0.41381 | 0 | 0.94474 | 0 | 3.8577
1.9222 | 0 | 0 | 0 | 0 | 1.9222 |  | 91.4252
2.138 | 0 | 0 | 0 | 0 | 2.138
2.9402 | 0 | 0 | 0 | 0 | 2.9402
2.8107 | 0 | 0 | 1.5406 | 0 | 4.3513
1.7306 | 0 | 0 | 0 | 0.34538 | 2.076
1.5697 | 0 | 0 | 0 | 0 | 1.5697
2.7263 | 0 | 0 | 0 | 0 | 2.7263
1.8984 | 0 | 1.1131 | 0 | 0 | 3.0115 | 18.813
1.5973 | 0 | 0 | 0 | 0 | 1.5973
2.4991 | 0 | 0 | 0 | 0.88988 | 3.389
3.3976 | 0 | 0 | 0 | 0 | 3.3976
2.5584 | 0 | 0 | 1.54 | 0 | 4.0984
1.7563 | 0.50633 | 0 | 0 | 0 | 2.2627
1.72 | 0 | 0 | 0 | 0 | 1.72
2.847 | 0 | 0 | 0 | 0 | 2.847
2.8381 | 0.4052 | 0 | 0 | 0 | 3.2433
2.1995 | 0.45993 | 0 | 0 | 0 | 2.6594
1.5193 | 0 | 0 | 0 | 0 | 1.5193
1.677 | 0.43273 | 0 | 0 | 0 | 2.1097
2.5631 | 0 | 0 | 0 | 0 | 2.5631
1.9056 | 0.43343 | 0 | 0 | 0 | 2.339
2.7782 | 0 | 0 | 1.08 | 0 | 3.8582
1.7601 | 0 | 0 | 0 | 0 | 1.7601
3.3704 | 0.58641 | 0 | 1.211 | 0 | 5.1678
3.2983 | 0.58573 | 0 | 0 | 0 | 3.8841
2.3505 | 0.53957 | 0 | 0 | 0 | 2.8901
2.6939 | 0.54619 | 1.286 | 0 | 0 | 4.5261
2.5452 | 0.54218 | 1.2993 | 0 | 0.73735 | 5.124
3.2018 | 0.40003 | 0 | 0 | 0 | 3.6018
1.6715 | 0.58664 | 0 | 0.78438 | 0 | 3.0426
1.6174 | 0 | 0 | 0 | 0 | 1.6174 |  | 88.0309
2.2914 | 0 | 0 | 0 | 0 | 2.2914
1.4448 | 0.58937 | 0 | 0 | 0 | 2.0342
1.965 | 0 | 0 | 0 | 0 | 1.965
2.2384 | 0.50535 | 0 | 0 | 0 | 2.7437
3.2618 | 0 | 0 | 0 | 0 | 3.2618
2.7365 | 0 | 0 | 0 | 0.66008 | 3.3966
2.6201 | 0.44049 | 0 | 0 | 0 | 3.0606 | 18.7532
2.1031 | 0 | 0.81314 | 0 | 0 | 2.9163
2.4686 | 0 | 0 | 0 | 0 | 2.4686
3.0002 | 0 | 0 | 0 | 0 | 3.0002
3.0819 | 0 | 1.2449 | 0 | 0 | 4.3268
1.9049 | 0.40623 | 0 | 0 | 0 | 2.3111
3.1447 | 0.50621 | 0 | 0 | 0 | 3.6509
2.5608 | 0 | 0 | 0 | 0 | 2.5608
2.4682 | 0.49962 | 0 | 0 | 0 | 2.9679
2.9719 | 0 | 0.71045 | 1.3284 | 0 | 5.0108
2.0065 | 0.57752 | 0 | 0 | 0.73011 | 3.3142
3.1975 | 0.49086 | 0 | 0.71021 | 0 | 4.3986
3.2985 | 0.48729 | 0 | 0 | 0 | 3.7858
1.693 | 0.40845 | 0 | 0 | 0 | 2.1014
2.9601 | 0.47767 | 0 | 0 | 0 | 3.4377
3.1901 | 0 | 0 | 0 | 0 | 3.1901
2.6505 | 0.49052 | 0 | 0 | 0 | 3.1411
3.293 | 0 | 0 | 0 | 0 | 3.293
2.7513 | 0 | 0 | 0 | 0 | 2.7513
2.1705 | 0 | 0 | 0 | 0 | 2.1705
2.9523 | 0.59106 | 0 | 0 | 0 | 3.5433
1.5995 | 0 | 0 | 0 | 0.77684 | 2.3763
2.62 | 0.41624 | 0 | 0 | 0 | 3.0362
1.9822 | 0.57189 | 0 | 0 | 0 | 2.5541 |  | 91.0602
3.3084 | 0.40812 | 0 | 0 | 0 | 3.7165
3.0904 | 0 | 0 | 0 | 0 | 3.0904
2.735 | 0 | 0 | 0 | 0 | 2.735
2.7302 | 0.48738 | 0 | 0 | 0 | 3.2176
2.8021 | 0 | 1.1439 | 0 | 0.86653 | 4.8126
2.152 | 0 | 0 | 0 | 0 | 2.152
1.9262 | 0.5917 | 0 | 0 | 0 | 2.5179 | 22.242
2.1608 | 0 | 0 | 0 | 0 | 2.1608
2.5586 | 0 | 0 | 0 | 0 | 2.5586
2.2382 | 0 | 0 | 0 | 0 | 2.2382
2.1256 | 0.55506 | 0 | 0 | 0 | 2.6807
1.6355 | 0.5688 | 0 | 0 | 0 | 2.2043
3.0031 | 0.53252 | 1.0357 | 0 | 0 | 4.5714
1.8398 | 0 | 0.86837 | 0 | 0 | 2.7082
1.703 | 0 | 0 | 0 | 0 | 1.703
2.9209 | 0 | 0 | 0 | 0 | 2.9209
1.6591 | 0 | 0 | 0 | 0 | 1.6591
1.5349 | 0 | 0 | 0 | 0 | 1.5349
2.8223 | 0 | 0 | 0 | 0 | 2.8223
3.2526 | 0.50435 | 0.97893 | 0 | 0 | 4.7359
3.054 | 0 | 0 | 0 | 0 | 3.054
2.2138 | 0.43811 | 0.7695 | 0 | 0 | 3.4214
1.5184 | 0 | 0 | 0 | 0 | 1.5184
1.9069 | 0.52062 | 0 | 0 | 0 | 2.4275
2.4435 | 0 | 0 | 0 | 0 | 2.4435
1.5319 | 0 | 0 | 0 | 0 | 1.5319
1.9079 | 0.4107 | 0 | 0 | 0 | 2.3186
2.8894 | 0.58883 | 0 | 0 | 0 | 3.4783
3.3606 | 0.55881 | 0 | 0 | 0 | 3.9194
1.7795 | 0.5091 | 0 | 0 | 0 | 2.2886 |  | 83.142
1.5126 | 0.53621 | 0 | 0 | 0 | 2.0488
2.1541 | 0 | 0 | 0 | 0 | 2.1541
2.8112 | 0.48539 | 0 | 0 | 0 | 3.2966
2.5432 | 0 | 0 | 0 | 0 | 2.5432
1.6363 | 0.48542 | 0 | 0 | 0.44618 | 2.5679
2.2174 | 0.44338 | 0.96111 | 0 | 0 | 3.6219
2.6425 | 0.49964 | 0 | 0 | 0 | 3.1422 | 19.3748
2.5922 | 0 | 0.70815 | 0 | 0 | 3.3003
2.4215 | 0.53388 | 0 | 0 | 0 | 2.9554
2.0113 | 0 | 0 | 0 | 0 | 2.0113
2.3466 | 0.50613 | 0 | 0 | 0 | 2.8527
2.5873 | 0.46786 | 0 | 0 | 0 | 3.0552
2.7541 | 0.40337 | 0 | 0 | 0 | 3.1575
2.4897 | 0.50238 | 0 | 0 | 0 | 2.9921
2.2362 | 0 | 0 | 0 | 0 | 2.2362
1.5786 | 0 | 0.73278 | 0 | 0 | 2.3114
2.7154 | 0.59798 | 0 | 0 | 0 | 3.3134
2.3886 | 0 | 0 | 0 | 0 | 2.3886
1.7875 | 0 | 0 | 0 | 0 | 1.7875
2.8066 | 0.59631 | 1.2067 | 0 | 0 | 4.6097
1.4521 | 0 | 0 | 0 | 0 | 1.4521
3.2919 | 0 | 0 | 0 | 0 | 3.2919
2.9204 | 0.453 | 0 | 0 | 0 | 3.3734
2.0266 | 0 | 0 | 0 | 0 | 2.0266
2.4653 | 0.54587 | 0 | 0 | 0 | 3.0112
3.131 | 0 | 0 | 0 | 0 | 3.131
2.6613 | 0.53718 | 0.74511 | 0.80405 | 0 | 4.7477
2.0476 | 0 | 0 | 1.4704 | 0 | 3.518
1.9381 | 0.48617 | 0 | 0 | 0 | 2.4243
2.9336 | 0.57491 | 0.96734 | 0 | 0 | 4.4759 |  | 87.7979
2.4941 | 0.46919 | 0 | 0 | 0 | 2.9633
2.4786 | 0 | 1.3096 | 0 | 0 | 3.7882
1.9857 | 0.47815 | 0 | 0 | 0 | 2.4639
2.7233 | 0 | 0.77999 | 0 | 0 | 3.5033
2.6191 | 0 | 0 | 0 | 0 | 2.6191
2.9829 | 0 | 0 | 0 | 0 | 2.9829
2.3414 | 0.41815 | 0 | 0 | 0 | 2.7595 | 21.0801
3.2862 | 0 | 0 | 0 | 0 | 3.2862
2.7814 | 0.44651 | 0 | 0 | 0 | 3.2279
2.1923 | 0.45293 | 0 | 0 | 0 | 2.6452
2.2652 | 0 | 0 | 0 | 0 | 2.2652
1.6235 | 0.59773 | 0 | 0 | 0 | 2.2212
2.2506 | 0.42348 | 0 | 0 | 0 | 2.6741
2.2 | 0 | 0 | 0 | 0 | 2.2
2.2565 | 0 | 0 | 0 | 0 | 2.2565
1.918 | 0.49144 | 0 | 0 | 0 | 2.4095
1.6903 | 0.55572 | 1.1273 | 0 | 0 | 3.3734
1.5014 | 0.52939 | 0 | 0 | 0 | 2.0308
1.5031 | 0.54966 | 0 | 0 | 0 | 2.0528
1.6454 | 0.51923 | 0 | 0 | 0 | 2.1647
2.5715 | 0.45752 | 0.95553 | 0 | 0 | 3.9846
2.1741 | 0 | 0 | 0 | 0 | 2.1741
2.9877 | 0.51927 | 0 | 0 | 0 | 3.5069
2.2016 | 0 | 0 | 0 | 0 | 2.2016
2.686 | 0.46752 | 0 | 0 | 0 | 3.1535
2.5878 | 0.56822 | 0 | 0 | 0 | 3.156
1.6093 | 0 | 0 | 0 | 0 | 1.6093
1.4632 | 0 | 0 | 0 | 0 | 1.4632
2.3706 | 0 | 0 | 0 | 0 | 2.3706
2.3718 | 0.59434 | 0 | 0 | 0 | 2.9661 |  | 80.4734
2.9611 | 0.56837 | 0 | 0 | 0 | 3.5295
1.7283 | 0 | 1.0688 | 0 | 0 | 2.797
3.0301 | 0 | 0 | 0 | 0 | 3.0301
2.6829 | 0 | 0.99359 | 0 | 0 | 3.6765
2.2644 | 0.46706 | 0 | 0 | 0 | 2.7315
3.1511 | 0.41024 | 0 | 0 | 0 | 3.5614
2.9268 | 0 | 0 | 0 | 0 | 2.9268 | 22.2529
2.4575 | 0.53148 | 0 | 0 | 0 | 2.9889
2.806 | 0.56045 | 0 | 0 | 0 | 3.3665
3.1453 | 0.59585 | 0.72841 | 0 | 0 | 4.4695
2.0134 | 0.56422 | 0 | 1.434 | 0 | 4.0116
2.4492 | 0.59509 | 1.3706 | 0 | 0 | 4.4149
2.115 | 0 | 0 | 0 | 0 | 2.115
2.5844 | 0.44267 | 0 | 0 | 0 | 3.027
3.0628 | 0.53759 | 0 | 1.5619 | 0 | 5.1623
3.0521 | 0.45276 | 0 | 0 | 0 | 3.5048
2.3805 | 0.54315 | 1.1881 | 0 | 0.76266 | 4.8744
3.0725 | 0.59905 | 0 | 0 | 0 | 3.6715
2.0811 | 0.43238 | 0 | 0 | 0 | 2.5134
2.5601 | 0 | 0 | 0 | 0 | 2.5601
1.5845 | 0.54447 | 0 | 0 | 0 | 2.129
2.5178 | 0.58435 | 0 | 1.0357 | 0 | 4.1379
2.5612 | 0 | 0 | 0 | 0 | 2.5612
1.9838 | 0 | 0 | 0 | 0 | 1.9838
2.6228 | 0 | 0 | 0 | 0 | 2.6228
2.6806 | 0 | 0 | 0 | 0 | 2.6806
1.5063 | 0.56512 | 0 | 0 | 0 | 2.0714
1.7359 | 0.40017 | 0 | 0 | 0 | 2.1361
1.6402 | 0 | 0 | 0 | 0 | 1.6402
2.8553 | 0 | 0 | 0 | 0 | 2.8553 |  | 93.7511
2.989 | 0 | 0 | 0 | 0 | 2.989
2.6617 | 0 | 0 | 0 | 0 | 2.6617
2.2708 | 0.50443 | 0 | 0 | 0 | 2.7753
1.796 | 0 | 0 | 1.0177 | 0 | 2.8137
2.1047 | 0.54558 | 1.3122 | 0 | 0 | 3.9624
2.2461 | 0.53991 | 0 | 0 | 0 | 2.7861
2.2396 | 0.40382 | 0 | 0 | 0 | 2.6434 | 20.6314
1.8824 | 0.45946 | 0 | 0 | 0 | 2.3418
2.0272 | 0 | 0 | 0 | 0 | 2.0272
2.7418 | 0.55217 | 1.3622 | 0 | 0 | 4.6562
2.8922 | 0 | 0 | 0 | 0 | 2.8922
1.6141 | 0 | 0 | 0 | 0.875 | 2.4891
2.601 | 0.41696 | 0 | 0 | 0 | 3.0179
2.6257 | 0.55963 | 0 | 0 | 0 | 3.1853
2.0235 | 0.56462 | 0 | 0 | 0 | 2.5882
2.563 | 0.48571 | 1.3388 | 0 | 0 | 4.3875
1.9447 | 0 | 0.89567 | 0 | 0 | 2.8404
3.2458 | 0.54671 | 0 | 0 | 0.32689 | 4.1194
1.9782 | 0.47454 | 0 | 0 | 0.98656 | 3.4393
2.2991 | 0 | 0 | 0 | 0 | 2.2991
2.0939 | 0 | 0 | 0 | 0 | 2.0939
2.0687 | 0 | 0 | 0 | 0 | 2.0687
1.9988 | 0.49237 | 0 | 0 | 0 | 2.4911
2.9406 | 0.50791 | 0 | 0 | 0 | 3.4485
1.6183 | 0.53226 | 0 | 0 | 0 | 2.1506
3.3454 | 0 | 0 | 0 | 0 | 3.3454
2.474 | 0 | 0 | 0 | 0 | 2.474
2.2174 | 0.56323 | 0 | 0 | 0 | 2.7806
1.9005 | 0 | 0 | 0 | 0 | 1.9005
2.8011 | 0 | 0 | 0 | 0 | 2.8011 |  | 86.4694
1.8563 | 0.59398 | 0 | 0 | 0.88122 | 3.3315
3.3053 | 0.56407 | 0 | 0 | 0 | 3.8694
3.0857 | 0 | 0 | 0 | 0 | 3.0857
1.4477 | 0.57208 | 0 | 0 | 0 | 2.0198
2.2127 | 0.51774 | 0 | 0 | 0 | 2.7304
2.9455 | 0 | 0 | 0 | 0 | 2.9455
2.0632 | 0.57973 | 0 | 0 | 0 | 2.643 | 20.6253
2.7803 | 0 | 1.2861 | 0 | 0 | 4.0664
3.2772 | 0.48601 | 0.65931 | 0 | 0 | 4.4226
2.3275 | 0 | 0 | 0 | 0 | 2.3275
2.4194 | 0 | 0 | 0 | 0 | 2.4194
1.8437 | 0.5984 | 0 | 0 | 0 | 2.4421
2.884 | 0.45212 | 0 | 0 | 0 | 3.3361
2.6521 | 0.51482 | 0 | 0 | 0 | 3.1669
1.7889 | 0 | 0 | 0 | 0 | 1.7889
1.5915 | 0 | 0 | 0 | 0 | 1.5915
2.2133 | 0 | 0 | 0 | 0 | 2.2133
2.0387 | 0 | 0 | 0 | 0 | 2.0387
2.4781 | 0.47354 | 0 | 0 | 0 | 2.9516
1.7298 | 0.50643 | 0 | 0 | 0 | 2.2362
2.5042 | 0.46906 | 0 | 0 | 0 | 2.9733
3.1678 | 0 | 0 | 0 | 0 | 3.1678
1.4629 | 0 | 0 | 0 | 0 | 1.4629
1.837 | 0.57044 | 0 | 0 | 0 | 2.4074
2.6796 | 0 | 0 | 0 | 0 | 2.6796
2.7106 | 0 | 0 | 0 | 0 | 2.7106
1.9878 | 0 | 0 | 0 | 0 | 1.9878
1.5497 | 0 | 0 | 0 | 0.55033 | 2.1001
2.8334 | 0 | 0 | 0 | 0 | 2.8334
2.7546 | 0 | 0 | 0 | 0.89421 | 3.6488 |  | 81.598
2.2032 | 0.59334 | 0 | 0 | 0 | 2.7965
1.9034 | 0 | 0 | 0 | 0 | 1.9034
2.5432 | 0.51868 | 0 | 0 | 0 | 3.0619
3.2323 | 0 | 0 | 0 | 0 | 3.2323
2.139 | 0 | 0 | 0 | 0 | 2.139
2.0504 | 0 | 0.93528 | 0 | 0 | 2.9857
2.7519 | 0 | 0 | 0 | 0 | 2.7519 | 18.8707
2.9723 | 0.56276 | 0 | 0 | 0 | 3.5351
1.9757 | 0 | 0 | 0 | 0 | 1.9757
2.6737 | 0 | 0 | 0 | 0 | 2.6737
2.6698 | 0 | 0 | 0 | 0 | 2.6698
2.5923 | 0.40634 | 0 | 0 | 0 | 2.9986
2.1822 | 0.56909 | 0 | 0 | 0 | 2.7513
1.5269 | 0 | 0 | 0 | 0 | 1.5269
2.8714 | 0.48254 | 0 | 0 | 0 | 3.3539
3.1331 | 0.58763 | 0 | 0 | 0 | 3.7207
3.151 | 0 | 0 | 0 | 0 | 3.151
3.0201 | 0 | 0 | 0 | 0 | 3.0201
2.3761 | 0 | 0 | 0 | 0 | 2.3761
2.7501 | 0 | 1.1276 | 0 | 0 | 3.8777
2.271 | 0.4593 | 0 | 0 | 0 | 2.7303
2.1585 | 0.43378 | 1.4275 | 0 | 0 | 4.0198
2.9617 | 0.5523 | 0 | 0 | 0 | 3.514
2.5373 | 0 | 0 | 0 | 0 | 2.5373
3.1928 | 0.43192 | 0 | 0 | 0 | 3.6247
2.0772 | 0 | 0 | 0 | 0 | 2.0772
2.2887 | 0.48512 | 0 | 0 | 0 | 2.7738
2.4182 | 0 | 0 | 0 | 0 | 2.4182
2.9319 | 0.5871 | 0 | 0 | 0 | 3.519
2.7037 | 0 | 0 | 0 | 0 | 2.7037 |  | 86.4191
2.1337 | 0 | 1.3029 | 0 | 0 | 3.4366
2.5765 | 0.45939 | 0 | 0 | 0 | 3.0359
1.5173 | 0 | 0 | 0 | 0.58446 | 2.1018
3.0393 | 0 | 0 | 0 | 0 | 3.0393
2.2675 | 0 | 0 | 0 | 0 | 2.2675
1.8576 | 0.43771 | 1.2826 | 0 | 0 | 3.5779
2.3866 | 0 | 0 | 0.89013 | 0 | 3.2767 | 20.7357
3.1618 | 0 | 0 | 0 | 0 | 3.1618
2.2536 | 0.46171 | 0 | 0 | 0 | 2.7153
1.5638 | 0.55065 | 0 | 0 | 0 | 2.1144
3.19 | 0.46763 | 0 | 0 | 0 | 3.6576
2.5563 | 0.4856 | 0 | 0 | 0 | 3.0419
2.9216 | 0 | 1.2877 | 0 | 0 | 4.2093
2.5714 | 0 | 0 | 0 | 0 | 2.5714
1.9124 | 0 | 0.8797 | 0 | 0 | 2.7922
1.4964 | 0.58689 | 0 | 0 | 0.894 | 2.9773
2.0175 | 0 | 0 | 0 | 0 | 2.0175
1.8932 | 0.40906 | 0 | 0 | 0 | 2.3022
2.4812 | 0 | 0 | 0 | 0 | 2.4812
2.68 | 0 | 0 | 0 | 0 | 2.68
1.8442 | 0.48729 | 0 | 0 | 0 | 2.3315
3.1874 | 0.49676 | 0 | 0 | 0 | 3.6842
2.2232 | 0 | 0 | 0 | 0 | 2.2232
2.0115 | 0 | 0 | 0 | 0 | 2.0115
3.2802 | 0 | 0 | 0 | 0 | 3.2802
1.8968 | 0 | 0 | 0 | 0 | 1.8968
3.2278 | 0 | 0 | 0 | 0 | 3.2278
1.9165 | 0 | 0 | 0 | 0 | 1.9165
2.4861 | 0.57467 | 0 | 0 | 0 | 3.0608
3.0149 | 0 | 0 | 0 | 0 | 3.0149 |  | 84.1051
2.3101 | 0.58415 | 0 | 0 | 0 | 2.8943
2.4188 | 0.45685 | 0 | 0 | 0 | 2.8757
2.6634 | 0.59783 | 0 | 0 | 0 | 3.2613
2.5399 | 0 | 0 | 0 | 0 | 2.5399
2.1107 | 0.59261 | 0 | 0 | 0 | 2.7033
2.2769 | 0 | 0.85259 | 0 | 0 | 3.1295
3.3503 | 0.44421 | 0 | 0 | 0 | 3.7945 | 21.1983
3.1234 | 0 | 0 | 0 | 0 | 3.1234
2.0825 | 0 | 0.93097 | 0 | 0 | 3.0134
1.7691 | 0 | 0 | 0 | 0 | 1.7691
2.0337 | 0.41805 | 1.0224 | 0 | 0 | 3.4742
3.229 | 0.4933 | 1.0814 | 0 | 0 | 4.8037
2.7572 | 0 | 0 | 0 | 0 | 2.7572
2.5915 | 0 | 0 | 0 | 0 | 2.5915
2.7795 | 0.51095 | 0 | 0 | 0 | 3.2904
2.5842 | 0.55989 | 0.81644 | 0 | 0.70562 | 4.6661
2.5866 | 0 | 0 | 0 | 0 | 2.5866
2.6797 | 0.52369 | 0 | 0 | 0 | 3.2034
2.5986 | 0 | 0 | 0 | 0 | 2.5986
1.4653 | 0 | 0 | 0 | 0 | 1.4653
1.6577 | 0 | 0.98245 | 0 | 0 | 2.6401
2.7018 | 0.43114 | 0 | 0 | 0 | 3.1329
1.7503 | 0 | 1.1731 | 0 | 0.98893 | 3.9123
2.8209 | 0.59787 | 0 | 0 | 0 | 3.4188
1.4497 | 0 | 0 | 0 | 0 | 1.4497
2.5802 | 0.49379 | 0 | 0 | 0 | 3.074
2.7302 | 0 | 0 | 1.2964 | 0 | 4.0266
2.1751 | 0 | 0.95115 | 0 | 0 | 3.1262
1.9844 | 0.58492 | 0 | 1.4177 | 0 | 3.987
1.4713 | 0.52385 | 0 | 0 | 0 | 1.9951 |  | 91.3039
2.3086 | 0.55473 | 1.456 | 0 | 0 | 4.3193
2.4089 | 0 | 0 | 0 | 0 | 2.4089
2.7297 | 0 | 0 | 1.365 | 0 | 4.0947
1.4529 | 0.42517 | 1.0411 | 0 | 0 | 2.9192
1.4682 | 0 | 0 | 0 | 0 | 1.4682
2.0578 | 0 | 0 | 0 | 0 | 2.0578
2.7825 | 0 | 0 | 0 | 0 | 2.7825 | 20.0506
1.7759 | 0 | 0 | 0 | 0 | 1.7759
2.7351 | 0 | 0 | 0 | 0 | 2.7351
2.5602 | 0.44552 | 0 | 0 | 0 | 3.0057
2.0232 | 0 | 0 | 0 | 0 | 2.0232
1.8685 | 0 | 0 | 0 | 0 | 1.8685
1.6272 | 0 | 0 | 0 | 0 | 1.6272
2.4847 | 0.53648 | 0 | 0 | 0 | 3.0212
1.6206 | 0 | 1.192 | 0 | 0 | 2.8126
3.3408 | 0.49348 | 0 | 0 | 0 | 3.8343
2.8018 | 0 | 0 | 0 | 0 | 2.8018
3.0266 | 0 | 0 | 0 | 0 | 3.0266
2.5014 | 0.40515 | 0 | 0 | 0 | 2.9066
1.7656 | 0 | 0 | 0 | 0 | 1.7656
2.6062 | 0.4275 | 0 | 0 | 0 | 3.0337
2.4237 | 0.49373 | 0 | 0 | 0 | 2.9175
1.8056 | 0.40178 | 0 | 0 | 0 | 2.2074
2.777 | 0.45198 | 0 | 0.9227 | 0 | 4.1517
2.0908 | 0.58841 | 0 | 0 | 0 | 2.6792
2.5843 | 0.46092 | 0 | 0 | 0 | 3.0452
1.7328 | 0 | 0 | 0 | 0 | 1.7328
2.2952 | 0 | 0 | 0 | 0 | 2.2952
1.8823 | 0.55163 | 0 | 0 | 0 | 2.4339
2.9926 | 0.52775 | 0 | 0 | 0 | 3.5204 |  | 81.272
3.2899 | 0 | 0 | 0 | 0 | 3.2899
2.3147 | 0.47609 | 0 | 0 | 0 | 2.7908
2.7914 | 0.53871 | 0 | 0 | 0 | 3.3302
1.481 | 0 | 0 | 0 | 0 | 1.481
1.5418 | 0.42493 | 0 | 0 | 0 | 1.9667
2.6014 | 0 | 0 | 0 | 0 | 2.6014
2.2232 | 0 | 1.4958 | 0 | 0 | 3.719 | 19.179
3.0663 | 0.54022 | 0 | 0 | 0 | 3.6065
2.6648 | 0.46302 | 0 | 0 | 0 | 3.1278
2.61 | 0.42763 | 0 | 0 | 0.58138 | 3.619
2.4504 | 0.53773 | 0 | 0 | 0 | 2.9882
1.7676 | 0.57312 | 0 | 0 | 0 | 2.3408
2.7584 | 0 | 0 | 0 | 0 | 2.7584
2.5863 | 0.41742 | 0 | 0 | 0 | 3.0037
2.5393 | 0 | 1.4516 | 0 | 0 | 3.9909
2.3569 | 0.53737 | 0 | 0 | 0 | 2.8943
2.9527 | 0.4352 | 0 | 0 | 0 | 3.3879
2.6458 | 0.41766 | 0 | 0 | 0 | 3.0634
1.8543 | 0.5373 | 0 | 0 | 0 | 2.3916
3.0718 | 0.51482 | 0 | 0 | 0 | 3.5866
2.1321 | 0 | 0 | 0 | 0 | 2.1321
2.7266 | 0.5212 | 1.1071 | 0 | 0 | 4.3548
2.1002 | 0 | 0 | 0 | 0 | 2.1002
3.1296 | 0 | 0 | 0 | 0 | 3.1296
2.6943 | 0.54832 | 0 | 0 | 0 | 3.2426
3.1526 | 0 | 1.2825 | 0 | 0 | 4.4351
3.0866 | 0 | 0 | 0 | 0 | 3.0866
1.8462 | 0 | 0 | 0 | 0 | 1.8462
2.0084 | 0 | 0 | 0 | 0 | 2.0084
3.3052 | 0 | 0 | 0 | 0 | 3.3052 |  | 89.5788
1.8998 | 0.41864 | 0 | 0 | 0 | 2.3185
2.3156 | 0 | 0.94819 | 0 | 0 | 3.2638
2.4923 | 0.55367 | 0 | 0 | 0 | 3.046
2.9813 | 0.46361 | 0 | 0 | 0 | 3.4449
3.1632 | 0 | 1.1936 | 0 | 0 | 4.3568
2.0872 | 0 | 0 | 0 | 0 | 2.0872
2.0153 | 0 | 0 | 0 | 0 | 2.0153 | 20.5324
2.9776 | 0 | 0 | 0 | 0 | 2.9776
2.732 | 0 | 0 | 0 | 0 | 2.732
2.0207 | 0.5136 | 0 | 1.519 | 0 | 4.0533
2.0008 | 0.53836 | 1.1478 | 1.4368 | 0 | 5.1238
2.8116 | 0 | 0 | 0 | 0 | 2.8116
1.7146 | 0.52873 | 0 | 0 | 0 | 2.2433
2.0384 | 0 | 0 | 0 | 0 | 2.0384
2.7948 | 0.5955 | 0 | 1.074 | 0 | 4.4643
3.3238 | 0 | 0 | 0 | 0 | 3.3238
3.2843 | 0 | 0 | 0 | 0 | 3.2843
2.9923 | 0 | 0 | 0 | 0 | 2.9923
2.9107 | 0 | 0 | 0 | 0 | 2.9107
1.9475 | 0 | 0 | 0 | 0 | 1.9475
2.0898 | 0.41997 | 1.2371 | 0 | 0 | 3.747
3.0673 | 0.40255 | 0 | 0 | 0 | 3.4699
2.8567 | 0 | 0 | 0 | 0 | 2.8567
2.5887 | 0 | 0 | 0 | 0 | 2.5887
1.8917 | 0.56004 | 0 | 0 | 0 | 2.4517
3.2866 | 0.54023 | 0.9383 | 0 | 0 | 4.7651
2.7296 | 0.59539 | 0 | 0 | 0 | 3.325
2.4023 | 0.41622 | 0 | 0 | 0 | 2.8186
1.782 | 0 | 0 | 0 | 0 | 1.782
2.7382 | 0.5154 | 0 | 0 | 0 | 3.2536 |  | 92.4938
2.9527 | 0 | 0 | 0 | 0 | 2.9527
2.7967 | 0.49373 | 0 | 0 | 0 | 3.2904
2.9218 | 0.59654 | 1.3425 | 0 | 0 | 4.8608
3.1119 | 0.53175 | 0 | 0 | 0 | 3.6436
3.193 | 0 | 0 | 0 | 0 | 3.193
2.2049 | 0.58455 | 0 | 0 | 0 | 2.7895
2.7405 | 0.52355 | 0 | 0 | 0 | 3.2641 | 23.994
3.1447 | 0.55527 | 0 | 1.0145 | 0 | 4.7144
2.5232 | 0.41777 | 0.65812 | 0 | 0 | 3.5991
1.4636 | 0 | 0.9348 | 0 | 0 | 2.3984
3.2812 | 0.56004 | 0 | 0 | 0.37851 | 4.2197
3.3804 | 0 | 0 | 0 | 0 | 3.3804
3.1517 | 0.59061 | 0.94846 | 0 | 0 | 4.6908
2.134 | 0 | 0 | 0 | 0 | 2.134
1.5167 | 0 | 0.6979 | 0 | 0 | 2.2146
2.9395 | 0 | 0 | 0 | 0 | 2.9395
2.2021 | 0.48205 | 0 | 0.79303 | 0 | 3.4771
1.514 | 0 | 0 | 0 | 0 | 1.514
2.4861 | 0 | 0 | 0 | 0 | 2.4861
3.1919 | 0 | 0.82835 | 0 | 0 | 4.0202
1.6106 | 0 | 0 | 0 | 0 | 1.6106
3.1853 | 0 | 1.069 | 0 | 0 | 4.2542
1.7485 | 0 | 0 | 0 | 0 | 1.7485
2.1208 | 0 | 0 | 0 | 0 | 2.1208
2.1698 | 0 | 1.4776 | 0 | 0 | 3.6474
1.8189 | 0 | 0.94674 | 0 | 0 | 2.7656
2.713 | 0.44819 | 0 | 0 | 0 | 3.1612
1.4849 | 0 | 0 | 0 | 0 | 1.4849
2.0868 | 0.47144 | 0 | 0 | 0 | 2.5583
1.6961 | 0.40949 | 0 | 0 | 0 | 2.1056 |  | 91.2394
1.8322 | 0.54989 | 0 | 0 | 0 | 2.3821
1.8163 | 0 | 0 | 0 | 0 | 1.8163
2.1967 | 0.52385 | 0 | 0 | 0 | 2.7205
3.1325 | 0.5588 | 0.8052 | 0 | 0 | 4.4965
2.6818 | 0 | 0 | 0 | 0 | 2.6818
2.7859 | 0 | 0 | 0 | 0 | 2.7859
1.7924 | 0.46144 | 0 | 0 | 0 | 2.2538 | 19.1371
1.9164 | 0.56037 | 0 | 0 | 0 | 2.4768
2.7272 | 0 | 0 | 0 | 0 | 2.7272
2.3393 | 0 | 0 | 0 | 0 | 2.3393
2.7079 | 0 | 0 | 0 | 0 | 2.7079
1.4931 | 0 | 0 | 0 | 0 | 1.4931
2.9985 | 0.43237 | 0 | 0 | 0 | 3.4309
1.9142 | 0 | 0 | 0 | 0 | 1.9142
2.155 | 0 | 0 | 1.2443 | 0 | 3.3993
2.3772 | 0 | 0 | 0 | 0 | 2.3772
2.2421 | 0 | 0 | 0 | 0 | 2.2421
2.4507 | 0.53362 | 0 | 0 | 0 | 2.9844
2.1309 | 0.43869 | 0.77285 | 0 | 0 | 3.3424
3.3725 | 0.4716 | 0 | 0 | 0 | 3.8441
2.5981 | 0.59547 | 0 | 0 | 0 | 3.1936
2.5686 | 0.5102 | 0 | 0 | 0 | 3.0788
2.5158 | 0 | 0.8302 | 0 | 0 | 3.346
1.49 | 0 | 0 | 0 | 0 | 1.49
2.498 | 0.57469 | 0 | 0 | 0 | 3.0727
1.4467 | 0.55484 | 0 | 0 | 0 | 2.0015
1.6054 | 0 | 0.69642 | 0 | 0 | 2.3018
2.5487 | 0 | 0 | 0 | 0 | 2.5487
1.6755 | 0 | 0 | 0 | 0 | 1.6755
2.3972 | 0 | 0.93005 | 0 | 0 | 3.3272 |  | 80.4519
1.4558 | 0 | 0 | 0 | 0 | 1.4558
2.7187 | 0 | 0 | 0 | 0 | 2.7187
3.281 | 0 | 0 | 0 | 0 | 3.281
1.6536 | 0.5859 | 0 | 0 | 0 | 2.2395
3.3414 | 0 | 1.4949 | 0 | 0 | 4.8363
2.1433 | 0.55866 | 0 | 0 | 0 | 2.702
2.3365 | 0 | 0 | 0 | 0 | 2.3365 | 19.5698
2.9195 | 0 | 0 | 1.0631 | 0 | 3.9825
2.5452 | 0 | 0 | 0 | 0 | 2.5452
2.9649 | 0 | 0 | 0 | 0 | 2.9649
3.0072 | 0.58895 | 1.4534 | 0 | 0 | 5.0495
1.6198 | 0 | 0 | 0 | 0 | 1.6198
1.8043 | 0 | 0 | 0 | 0 | 1.8043
2.7517 | 0 | 0 | 0 | 0 | 2.7517
3.0295 | 0.47307 | 0 | 0 | 0 | 3.5026
1.7211 | 0 | 0 | 0 | 0 | 1.7211
3.0453 | 0 | 0 | 0 | 0 | 3.0453
3.0708 | 0.47327 | 0 | 0 | 0 | 3.5441
2.8502 | 0.5336 | 0 | 0 | 0 | 3.3838
1.7181 | 0 | 0 | 0 | 0 | 1.7181
2.8388 | 0.46634 | 1.2565 | 0 | 0 | 4.5616
2.2851 | 0.52912 | 0 | 0 | 0 | 2.8142
1.8628 | 0 | 1.121 | 0 | 0.97897 | 3.9627
2.6435 | 0.43974 | 0 | 0 | 0 | 3.0832
3.0338 | 0 | 0 | 0 | 0 | 3.0338
1.5229 | 0.45806 | 0 | 0 | 0 | 1.9809
2.6893 | 0 | 0.7554 | 0 | 0 | 3.4447
1.7964 | 0.52482 | 0.92814 | 0 | 0.5013 | 3.7506
1.57 | 0.55806 | 0 | 0.98994 | 0 | 3.118
2.2978 | 0.45211 | 1.4888 | 0 | 0 | 4.2387 |  | 91.1911
2.8582 | 0.55922 | 1.2886 | 0 | 0 | 4.706
2.8399 | 0.41515 | 0 | 0 | 0 | 3.255
2.8978 | 0.59016 | 0 | 0 | 0 | 3.488
2.9331 | 0.58483 | 0 | 1.5761 | 0 | 5.0941
3.3663 | 0 | 0 | 0 | 0 | 3.3663
2.688 | 0.56502 | 0 | 0 | 0 | 3.253
1.922 | 0.42479 | 0 | 0 | 0 | 2.3468 | 25.5092
2.6049 | 0 | 0 | 0 | 0.94799 | 3.5529
1.951 | 0.42216 | 0 | 1.6376 | 0 | 4.0107
1.912 | 0.51297 | 0 | 0 | 0 | 2.425
2.663 | 0 | 0 | 0 | 0 | 2.663
2.3537 | 0 | 0 | 0 | 0 | 2.3537
2.3071 | 0 | 0 | 0 | 0 | 2.3071
2.2276 | 0 | 0 | 0 | 0 | 2.2276
3.0526 | 0 | 0 | 0 | 0 | 3.0526
1.5039 | 0.44248 | 0 | 0 | 0 | 1.9464
2.8493 | 0 | 0 | 0.77379 | 0.53117 | 4.1542
1.5429 | 0.58357 | 0 | 0 | 0 | 2.1265
1.8072 | 0.58428 | 0 | 0 | 0 | 2.3915
1.9213 | 0 | 0 | 0 | 0 | 1.9213
1.5111 | 0.53641 | 0 | 0 | 0 | 2.0475
2.3112 | 0.55709 | 0 | 0 | 0 | 2.8683
3.3581 | 0 | 0 | 0 | 0 | 3.3581
1.444 | 0 | 1.36 | 0 | 0 | 2.804
2.0018 | 0.57154 | 0 | 0 | 0 | 2.5733
2.7579 | 0.41199 | 0 | 1.5061 | 0 | 4.676
1.4624 | 0 | 0 | 0 | 0 | 1.4624
2.6616 | 0.50437 | 0 | 1.1048 | 0 | 4.2708
2.9969 | 0 | 0 | 0 | 0 | 2.9969
1.8052 | 0.40704 | 0 | 0 | 0 | 2.2122 |  | 89.9111
1.7375 | 0.49313 | 0 | 0 | 0 | 2.2306
1.8031 | 0.54063 | 0 | 0 | 0 | 2.3437
2.0236 | 0.57375 | 0 | 0 | 0 | 2.5974
1.4752 | 0 | 0 | 0 | 0 | 1.4752
2.9145 | 0.58355 | 0 | 0 | 0 | 3.498
2.3515 | 0.53937 | 0 | 0 | 0 | 2.8908
1.6088 | 0 | 0 | 0 | 0 | 1.6088 | 16.6445
3.0522 | 0.46911 | 0 | 0 | 0 | 3.5213
2.1219 | 0 | 1.4934 | 0 | 0 | 3.6153
2.2821 | 0 | 0.76631 | 0 | 0 | 3.0484
2.8461 | 0 | 0 | 0 | 0 | 2.8461
3.0423 | 0.4872 | 0 | 0 | 0 | 3.5295
2.1276 | 0.58356 | 0 | 0 | 0 | 2.7112
3.0202 | 0.46513 | 0 | 0 | 0 | 3.4854
2.2278 | 0.53899 | 0 | 0 | 0 | 2.7667
1.8182 | 0.52259 | 0 | 1.3369 | 0.33661 | 4.0142
1.5988 | 0 | 0 | 0 | 0 | 1.5988
1.5111 | 0.52532 | 0 | 0 | 0 | 2.0364
1.9651 | 0 | 0 | 0 | 0 | 1.9651
2.4092 | 0 | 0 | 0 | 0.80971 | 3.2189
1.8648 | 0.4118 | 0 | 0 | 0 | 2.2766
3.1655 | 0.50825 | 0 | 0 | 0.58715 | 4.2609
2.7389 | 0.50671 | 0 | 0 | 0 | 3.2456
2.5896 | 0.50187 | 0 | 0 | 0 | 3.0915
1.7803 | 0.45409 | 0 | 0 | 0 | 2.2344
2.5237 | 0.58943 | 0 | 0 | 0 | 3.1131
3.1296 | 0 | 0 | 0 | 0 | 3.1296
1.8467 | 0 | 0 | 0.89778 | 0 | 2.7445
3.0768 | 0 | 0 | 0 | 0 | 3.0768
2.7095 | 0 | 0 | 0 | 0 | 2.7095 |  | 84.8843
3.2174 | 0 | 0 | 0 | 0 | 3.2174
1.9122 | 0 | 0 | 0 | 0 | 1.9122
3.2105 | 0 | 0 | 0 | 0 | 3.2105
2.3793 | 0 | 0 | 0 | 0 | 2.3793
3.365 | 0 | 0 | 1.2923 | 0 | 4.6573
3.002 | 0.58568 | 1.4708 | 0 | 0 | 5.0585
3.2817 | 0.47544 | 0 | 0 | 0 | 3.7571 | 24.1923
2.7479 | 0 | 0 | 0 | 0 | 2.7479
2.4241 | 0.46066 | 0 | 0 | 0 | 2.8848
2.5625 | 0.58819 | 0 | 1.4648 | 0 | 4.6156
1.8462 | 0 | 1.3721 | 0 | 0 | 3.2183
2.8489 | 0 | 0 | 0 | 0 | 2.8489
2.8963 | 0 | 0 | 0 | 0 | 2.8963
1.9635 | 0 | 0 | 0 | 0.99338 | 2.9569
1.5908 | 0.49386 | 0 | 0 | 0 | 2.0846
2.6782 | 0.51926 | 0 | 0 | 0 | 3.1975
2.4462 | 0.52786 | 0 | 0 | 0 | 2.9741
2.186 | 0 | 0 | 0 | 0 | 2.186
2.4029 | 0.48706 | 0 | 0 | 0 | 2.89
2.054 | 0.51907 | 0.72554 | 0 | 0 | 3.2986
3.3211 | 0 | 1.1152 | 0 | 0 | 4.4363
2.9183 | 0 | 0.95248 | 0 | 0 | 3.8708
2.2981 | 0.42763 | 0 | 0 | 0.61329 | 3.339
1.8362 | 0 | 0.75401 | 0 | 0 | 2.5902
2.866 | 0 | 0 | 0 | 0 | 2.866
2.3529 | 0 | 0 | 0 | 0 | 2.3529
1.8516 | 0 | 0 | 0 | 0 | 1.8516
2.4326 | 0.49092 | 0.76034 | 0 | 0 | 3.6838
2.1238 | 0 | 0 | 0 | 0 | 2.1238
3.2422 | 0.58908 | 0 | 0 | 0 | 3.8313 |  | 93.9375
2.3017 | 0.56961 | 0 | 0 | 0 | 2.8714
3.2512 | 0 | 1.2282 | 0 | 0 | 4.4793
3.0001 | 0 | 0 | 0 | 0.71815 | 3.7183
2.7431 | 0 | 0 | 0 | 0 | 2.7431
2.8271 | 0.46618 | 0 | 0 | 0 | 3.2933
2.3268 | 0 | 1.0685 | 0 | 0 | 3.3953
3.0254 | 0 | 1.423 | 0 | 0 | 4.4484 | 24.949
1.9771 | 0.53433 | 0 | 0 | 0 | 2.5114
1.8427 | 0.40458 | 0 | 0 | 0 | 2.2472
3.145 | 0.49526 | 0 | 0 | 0 | 3.6402
2.8995 | 0.5148 | 0 | 0 | 0.52112 | 3.9355
2.5571 | 0.50583 | 0 | 0 | 0 | 3.0629
2.2226 | 0 | 0 | 0 | 0 | 2.2226
2.2744 | 0.45228 | 1.1036 | 0 | 0 | 3.8302
2.2801 | 0 | 0 | 0 | 0 | 2.2801
2.5983 | 0 | 0 | 0 | 0 | 2.5983
1.8428 | 0.43888 | 1.4532 | 0 | 0 | 3.7349
3.3861 | 0 | 1.1625 | 0 | 0 | 4.5486
2.5479 | 0 | 0 | 0 | 0 | 2.5479
2.3351 | 0.48646 | 0 | 0 | 0 | 2.8215
2.8106 | 0.44611 | 0 | 0 | 0 | 3.2567
3.3695 | 0.59823 | 0 | 0 | 0 | 3.9678
1.9183 | 0.53019 | 0 | 0 | 0 | 2.4485
1.7948 | 0.53717 | 0 | 0 | 0 | 2.332
1.9463 | 0 | 0 | 0 | 0 | 1.9463
1.9846 | 0 | 0 | 0 | 0 | 1.9846
1.9229 | 0.51617 | 0 | 0 | 0.89782 | 3.3369
2.9574 | 0 | 0 | 0 | 0 | 2.9574
3.2963 | 0.48237 | 0 | 0 | 0 | 3.7787
1.6884 | 0 | 0 | 0 | 0 | 1.6884 |  | 92.6277
2.1348 | 0.48004 | 0 | 0 | 0 | 2.6149
2.4781 | 0 | 0 | 0 | 0 | 2.4781
1.947 | 0 | 0 | 1.5955 | 0 | 3.5425
2.6172 | 0 | 1.2155 | 0 | 0 | 3.8327
2.2095 | 0.511 | 0 | 0.80221 | 0 | 3.5227
2.1343 | 0 | 0 | 1.1323 | 0 | 3.2666
3.3758 | 0.41046 | 0 | 0 | 0 | 3.7862 | 23.0438
2.4142 | 0.58079 | 0 | 0 | 0 | 2.9949
1.5736 | 0.46407 | 0 | 0 | 0 | 2.0377
1.6382 | 0.40959 | 0 | 0 | 0 | 2.0478
2.5964 | 0 | 0 | 0 | 0 | 2.5964
1.5812 | 0 | 0 | 0 | 0 | 1.5812
1.6347 | 0 | 0 | 0 | 0 | 1.6347
1.8052 | 0 | 0 | 0 | 0 | 1.8052
2.4393 | 0.55901 | 0 | 0 | 0 | 2.9983
1.8521 | 0.52128 | 0 | 0 | 0 | 2.3734
2.1279 | 0 | 0 | 0 | 0 | 2.1279
3.0288 | 0.56997 | 0 | 0 | 0 | 3.5988
1.5071 | 0 | 0 | 0 | 0 | 1.5071
2.814 | 0.5069 | 0 | 0 | 0 | 3.3209
3.1344 | 0 | 0 | 0 | 0 | 3.1344
2.8605 | 0 | 0 | 0 | 0 | 2.8605
2.5144 | 0 | 0.81249 | 0 | 0 | 3.3269
3.2775 | 0.58683 | 0 | 0 | 0 | 3.8643
1.8597 | 0.42311 | 0 | 0 | 0 | 2.2828
3.216 | 0 | 0 | 0 | 0 | 3.216
2.0819 | 0 | 1.4168 | 0 | 0 | 3.4987
1.8119 | 0.5336 | 0 | 0 | 0 | 2.3455
1.5218 | 0 | 1.0252 | 0 | 0 | 2.547
2.5627 | 0.46973 | 0 | 0 | 0 | 3.0325 |  | 83.7769
2.8105 | 0.57008 | 0 | 0 | 0 | 3.3806
2.3856 | 0.57979 | 0 | 0 | 0 | 2.9654
2.1888 | 0 | 0 | 1.1521 | 0.6987 | 4.0396
1.5301 | 0.4016 | 0 | 1.2561 | 0 | 3.1877
2.797 | 0.42158 | 0 | 0 | 0 | 3.2186
1.6668 | 0 | 0 | 0 | 0 | 1.6668
2.5171 | 0 | 0.76064 | 0 | 0 | 3.2777 | 21.7365
2.7317 | 0 | 0 | 0 | 0 | 2.7317
2.8361 | 0.55977 | 0 | 0.70438 | 0 | 4.1002
2.8105 | 0 | 0 | 0 | 0 | 2.8105
3.3504 | 0 | 0 | 0 | 0 | 3.3504
1.7581 | 0.56804 | 0 | 0 | 0 | 2.3261
1.7815 | 0 | 0 | 0 | 0 | 1.7815
1.6974 | 0 | 0 | 0 | 0 | 1.6974
2.9364 | 0.59365 | 0 | 0 | 0 | 3.53
2.8408 | 0 | 0 | 0 | 0 | 2.8408
1.9037 | 0.45043 | 0 | 0 | 0 | 2.3541
2.3421 | 0.54462 | 1.4848 | 0.86466 | 0 | 5.2362
3.1466 | 0 | 0 | 0 | 0 | 3.1466
2.1257 | 0.53148 | 0 | 0 | 0 | 2.6572
2.1362 | 0.405 | 0 | 0 | 0 | 2.5412
3.3509 | 0.46896 | 0 | 0 | 0 | 3.8199
3.3649 | 0.4782 | 0 | 0 | 0 | 3.8431
2.1958 | 0 | 0 | 1.6012 | 0 | 3.7971
2.7978 | 0.44212 | 0 | 0 | 0 | 3.2399
2.5072 | 0 | 1.3334 | 0 | 0 | 3.8406
2.2274 | 0 | 0 | 1.0841 | 0 | 3.3116
2.088 | 0.4512 | 0 | 0 | 0 | 2.5392
2.4467 | 0.41086 | 0 | 0 | 0 | 2.8575
2.6208 | 0 | 0 | 0 | 0 | 2.6208 |  | 92.7103
2.1034 | 0 | 0 | 0 | 0 | 2.1034
2.9477 | 0.49986 | 0 | 0 | 0 | 3.4475
2.1715 | 0 | 0 | 0 | 0.33791 | 2.5094
3.2158 | 0 | 0 | 0 | 0 | 3.2158
1.7237 | 0 | 0 | 0 | 0.56244 | 2.2861
2.4084 | 0.56428 | 0 | 0 | 0 | 2.9727
3.006 | 0.4731 | 0 | 0 | 0 | 3.4791 | 20.0141
2.6616 | 0.54336 | 0 | 0 | 0 | 3.205
2.3753 | 0 | 0 | 0 | 0 | 2.3753
1.5267 | 0 | 0 | 1.5635 | 0 | 3.0903
3.2253 | 0 | 0 | 0 | 0 | 3.2253
3.2907 | 0 | 0 | 0 | 0 | 3.2907
2.2164 | 0 | 0 | 0 | 0 | 2.2164
1.91 | 0 | 0 | 0 | 0 | 1.91
2.5039 | 0 | 0.79617 | 0 | 0 | 3.3001
2.1763 | 0.58767 | 1.4839 | 0 | 0 | 4.2479
2.4471 | 0.55809 | 0 | 0 | 0 | 3.0052
2.8777 | 0.45488 | 1.224 | 0 | 0 | 4.5566
2.3547 | 0.57331 | 0 | 0 | 0 | 2.928
2.1452 | 0 | 0 | 0.96438 | 0 | 3.1096
1.7587 | 0.5097 | 0 | 0 | 0 | 2.2684
2.1835 | 0 | 0 | 0 | 0 | 2.1835
2.6536 | 0 | 0 | 0 | 0 | 2.6536
1.45 | 0.43594 | 0 | 0 | 0 | 1.886
2.3049 | 0.4764 | 0.77824 | 0 | 0 | 3.5595
3.252 | 0 | 0 | 0 | 0 | 3.252
2.4067 | 0.5982 | 0 | 0 | 0 | 3.0049
2.5397 | 0.48716 | 0 | 0 | 0 | 3.0268
1.4942 | 0.5252 | 0 | 0 | 0 | 2.0194
2.0122 | 0 | 0 | 0 | 0 | 2.0122 |  | 86.3408
2.7893 | 0.54418 | 0 | 0 | 0 | 3.3335
2.797 | 0.57853 | 0 | 0 | 0 | 3.3755
2.9088 | 0 | 0 | 0 | 0 | 2.9088
3.0248 | 0 | 0 | 0 | 0 | 3.0248
2.2048 | 0 | 0 | 0 | 0 | 2.2048
3.081 | 0.55457 | 0 | 0 | 0 | 3.6356
1.5406 | 0.41853 | 0 | 0 | 0 | 1.9592 | 20.4421
3.3504 | 0.48162 | 0 | 0 | 0 | 3.832
3.1126 | 0 | 0 | 0 | 0.42597 | 3.5386
1.9833 | 0.49647 | 0 | 0 | 0 | 2.4798
3.2486 | 0.56241 | 0 | 0 | 0 | 3.811
2.6432 | 0 | 0 | 0 | 0 | 2.6432
3.0259 | 0 | 0 | 0 | 0.8319 | 3.8578
2.4139 | 0 | 0 | 0 | 0 | 2.4139
3.1 | 0 | 0 | 0 | 0 | 3.1
2.741 | 0.52549 | 1.0305 | 0 | 0 | 4.2969
1.9644 | 0 | 0 | 0 | 0 | 1.9644
2.1835 | 0.52339 | 0 | 0 | 0 | 2.7069
1.5164 | 0 | 0 | 0 | 0 | 1.5164
2.4222 | 0 | 0 | 0 | 0 | 2.4222
2.6151 | 0 | 0 | 0 | 0 | 2.6151
2.8555 | 0 | 0 | 0 | 0.90218 | 3.7576
3.0704 | 0 | 0 | 0 | 0 | 3.0704
2.0151 | 0 | 0 | 0 | 0 | 2.0151
3.1752 | 0.45328 | 0 | 0 | 0 | 3.6285
1.4708 | 0.46407 | 1.1941 | 0 | 0 | 3.1289
2.3537 | 0.46655 | 0 | 0 | 0 | 2.8203
1.6002 | 0.42783 | 0 | 0 | 0 | 2.028
1.8944 | 0.57856 | 0 | 1.4853 | 0 | 3.9583
2.9134 | 0.57855 | 0 | 0 | 0 | 3.4919 |  | 89.5394
2.6251 | 0 | 0.84009 | 0 | 0 | 3.4652
2.8017 | 0 | 0.74088 | 0 | 0 | 3.5425
2.2333 | 0.57948 | 0 | 0 | 0 | 2.8128
2.7251 | 0 | 0 | 0 | 0 | 2.7251
2.797 | 0.59209 | 0 | 0 | 0 | 3.3891
2.1523 | 0.47236 | 0 | 0 | 0 | 2.6246
1.4851 | 0 | 0 | 0 | 0.93022 | 2.4153 | 20.9745
3.1799 | 0 | 0.65254 | 0 | 0 | 3.8324
1.6825 | 0 | 0 | 0 | 0 | 1.6825
2.6953 | 0 | 0 | 0 | 0 | 2.6953
2.9037 | 0.53564 | 0 | 0 | 0 | 3.4393
2.5771 | 0 | 0 | 1.1297 | 0 | 3.7068
1.4771 | 0 | 0 | 0 | 0 | 1.4771
1.654 | 0.45778 | 0 | 0 | 0 | 2.1118
1.8648 | 0.58705 | 0 | 0 | 0 | 2.4518
1.6064 | 0.57206 | 0 | 0 | 0 | 2.1784
1.5748 | 0.50482 | 0 | 0 | 0 | 2.0797
2.719 | 0.46421 | 0 | 0 | 0 | 3.1832
2.5878 | 0.59775 | 0 | 0 | 0 | 3.1855
2.1188 | 0 | 0 | 0 | 0 | 2.1188
2.0421 | 0 | 0 | 1.5179 | 0 | 3.56
1.9016 | 0 | 0 | 0 | 0 | 1.9016
2.6604 | 0 | 1.2803 | 0 | 0 | 3.9407
1.6019 | 0.55666 | 0 | 0 | 0 | 2.1586
2.0119 | 0.42756 | 0 | 0 | 0 | 2.4395
1.9821 | 0 | 0 | 0 | 0 | 1.9821
1.6419 | 0 | 0 | 0 | 0 | 1.6419
2.6623 | 0.54093 | 0 | 1.6061 | 0 | 4.8093
2.479 | 0.51233 | 0 | 0 | 0 | 2.9913
1.8382 | 0 | 0 | 0 | 0 | 1.8382 |  | 82.3802
2.8137 | 0.50932 | 0 | 0 | 0 | 3.323
2.7969 | 0 | 0 | 0 | 0 | 2.7969
2.4374 | 0.55033 | 0 | 0 | 0 | 2.9877
1.5373 | 0.56226 | 0 | 0 | 0 | 2.0996
3.0018 | 0 | 0 | 0 | 0 | 3.0018
2.0351 | 0.47237 | 0 | 0.71755 | 0 | 3.225
2.0922 | 0 | 1.3546 | 0 | 0 | 3.4468 | 20.8809
2.2029 | 0 | 0.77117 | 0 | 0 | 2.974
1.7755 | 0 | 1.1416 | 0 | 0 | 2.9171
1.83 | 0.50328 | 0 | 0 | 0 | 2.3333
3.2849 | 0 | 0 | 0 | 0.88918 | 4.1741
2.3438 | 0.54517 | 0 | 0 | 0 | 2.889
2.0172 | 0 | 0 | 0 | 0 | 2.0172
2.7628 | 0.56479 | 0 | 0 | 0 | 3.3276
3.1186 | 0.5809 | 0 | 0 | 0 | 3.6995
2.5433 | 0.54442 | 0 | 0 | 0.71195 | 3.7997
3.0894 | 0.59338 | 0 | 0.94671 | 0 | 4.6295
2.3217 | 0 | 1.4406 | 1.2854 | 0 | 5.0477
2.7048 | 0.49909 | 0 | 0 | 0 | 3.2039
3.3031 | 0 | 0 | 0 | 0 | 3.3031
2.2034 | 0.52768 | 0 | 0 | 0 | 2.7311
3.3488 | 0 | 0 | 0 | 0 | 3.3488
2.8016 | 0.58591 | 0.90048 | 0 | 0 | 4.288
2.2564 | 0.58241 | 0 | 0 | 0 | 2.8388
3.0314 | 0.55948 | 0 | 0 | 0 | 3.5909
2.101 | 0 | 0 | 0 | 0 | 2.101
2.2489 | 0 | 0 | 0 | 0 | 2.2489
2.2024 | 0.43515 | 0 | 0 | 0 | 2.6375
1.4876 | 0 | 0 | 0 | 0.4596 | 1.9472
1.8425 | 0 | 0 | 0 | 0 | 1.8425 |  | 92.7713
2.5777 | 0.49867 | 0 | 0 | 0 | 3.0764
2.3855 | 0.40807 | 0 | 0 | 0 | 2.7936
2.7956 | 0 | 0 | 0 | 0 | 2.7956
2.1926 | 0 | 0 | 0 | 0 | 2.1926
1.5748 | 0.40434 | 0 | 0.99399 | 0 | 2.9731
2.9546 | 0.41795 | 0 | 0 | 0 | 3.3725
1.8899 | 0.59909 | 0 | 0 | 0 | 2.489 | 19.6928
2.7967 | 0 | 0 | 0 | 0 | 2.7967
2.232 | 0 | 0 | 0 | 0 | 2.232
3.1327 | 0 | 0 | 0 | 0 | 3.1327
3.2276 | 0.55528 | 0 | 0 | 0 | 3.7829
1.7943 | 0.52498 | 0 | 0 | 0 | 2.3193
1.746 | 0.42343 | 0 | 0 | 0 | 2.1695
1.9145 | 0.4081 | 0 | 0 | 0 | 2.3226
2.5329 | 0.48379 | 0 | 0 | 0 | 3.0167
2.856 | 0 | 0 | 0 | 0 | 2.856
3.3025 | 0.56563 | 0 | 0 | 0 | 3.8682
2.4962 | 0.5714 | 0 | 0 | 0 | 3.0676
3.372 | 0.58991 | 0 | 0 | 0 | 3.9619
3.3059 | 0.52368 | 0 | 0 | 0 | 3.8296
1.9601 | 0 | 0 | 0 | 0 | 1.9601
2.5852 | 0.57775 | 1.2918 | 0 | 0 | 4.4548
2.4392 | 0 | 0 | 0 | 0 | 2.4392
2.6312 | 0 | 0 | 0 | 0 | 2.6312
2.3468 | 0 | 0 | 0 | 0 | 2.3468
2.8747 | 0.47653 | 0 | 0 | 0 | 3.3512
2.9935 | 0.55799 | 0 | 0 | 0 | 3.5514
3.1181 | 0.54924 | 0 | 0 | 0 | 3.6673
2.3776 | 0 | 0 | 0 | 0 | 2.3776
3.2771 | 0 | 0 | 0 | 0 | 3.2771 |  | 89.1051
2.7042 | 0 | 0 | 0 | 0 | 2.7042
2.4697 | 0.42623 | 0 | 0 | 0.86533 | 3.7612
2.1794 | 0.43149 | 0 | 0 | 0 | 2.6109
1.9188 | 0 | 0 | 0 | 0 | 1.9188
3.3125 | 0 | 0.785 | 0 | 0 | 4.0975
2.1121 | 0 | 0 | 0 | 0 | 2.1121
2.0475 | 0 | 0 | 0 | 0 | 2.0475 | 19.2521
3.0544 | 0.43486 | 0 | 0 | 0 | 3.4893
2.2055 | 0 | 0 | 0 | 0 | 2.2055
1.8486 | 0.40228 | 0 | 0 | 0 | 2.2508
1.8686 | 0 | 0 | 0 | 0 | 1.8686
2.2241 | 0 | 0 | 0 | 0 | 2.2241
3.2811 | 0.54799 | 0 | 1.1709 | 0 | 4.9999
2.9399 | 0 | 0 | 0 | 0 | 2.9399
2.013 | 0 | 0 | 0 | 0 | 2.013
3.1128 | 0.54988 | 0 | 0 | 0 | 3.6627
3.1244 | 0.45551 | 1.1637 | 0 | 0 | 4.7436
1.9037 | 0.52015 | 0 | 1.1734 | 0.39733 | 3.9946
2.2235 | 0.49713 | 0 | 0 | 0 | 2.7207
3.1456 | 0.44661 | 0 | 0 | 0 | 3.5923
1.9899 | 0 | 0 | 0 | 0 | 1.9899
3.201 | 0 | 0 | 0 | 0 | 3.201
2.2034 | 0.50096 | 0 | 0 | 0 | 2.7044
2.6373 | 0.54709 | 0 | 0 | 0 | 3.1844
3.3387 | 0.53953 | 1.401 | 0 | 0 | 5.2792
3.0407 | 0 | 0.75188 | 0 | 0 | 3.7926
1.4491 | 0 | 0 | 0 | 0 | 1.4491
2.6146 | 0.43353 | 0 | 0 | 0.66595 | 3.7141
2.3566 | 0 | 0 | 0 | 0 | 2.3566
2.746 | 0.47158 | 0 | 0 | 0 | 3.2176 |  | 90.846
1.8165 | 0 | 0 | 0 | 0 | 1.8165
1.7648 | 0 | 0 | 0 | 0 | 1.7648
1.6405 | 0.42627 | 0 | 0 | 0 | 2.0668
3.2359 | 0 | 0.95913 | 0 | 0 | 4.195
2.6183 | 0.45592 | 0 | 0 | 0 | 3.0742
1.9576 | 0.55136 | 0 | 0 | 0 | 2.509
3.294 | 0.47949 | 0 | 0 | 0 | 3.7735 | 19.1997
3.3787 | 0 | 0 | 0 | 0 | 3.3787
2.6992 | 0.57528 | 0 | 0 | 0 | 3.2745
2.9274 | 0 | 0 | 0 | 0 | 2.9274
2.0206 | 0.59046 | 0 | 0 | 0 | 2.6111
1.6833 | 0.45559 | 1.417 | 0 | 0 | 3.5559
2.7004 | 0 | 0 | 0 | 0 | 2.7004
3.3174 | 0.58704 | 0 | 0 | 0 | 3.9044
3.0158 | 0.55183 | 0 | 0 | 0 | 3.5676
1.6117 | 0.40064 | 0 | 0 | 0 | 2.0123
1.7573 | 0 | 0 | 0 | 0 | 1.7573
1.6415 | 0.51118 | 0 | 0 | 0 | 2.1527
2.5942 | 0.45681 | 0 | 0 | 0 | 3.051
2.4348 | 0 | 0 | 0 | 0 | 2.4348
3.225 | 0 | 0 | 0 | 0 | 3.225
3.3645 | 0 | 0 | 0 | 0 | 3.3645
3.3613 | 0 | 0 | 0 | 0 | 3.3613
2.9116 | 0.49419 | 0 | 0 | 0 | 3.4058
2.7829 | 0.57853 | 0 | 0 | 0 | 3.3614
2.4294 | 0 | 0 | 0 | 0 | 2.4294
3.02 | 0.52944 | 0 | 0 | 0 | 3.5494
2.7176 | 0.41401 | 0 | 0 | 0 | 3.1316
1.9305 | 0 | 0.81851 | 0 | 0 | 2.749
2.4808 | 0.57093 | 0 | 0 | 0 | 3.0517 |  | 88.1569
2.0249 | 0.4592 | 0 | 0 | 0 | 2.4841
3.1006 | 0 | 0 | 0 | 0 | 3.1006
3.1201 | 0 | 0 | 0 | 0 | 3.1201
1.8069 | 0 | 0 | 0 | 0 | 1.8069
3.088 | 0.58255 | 0 | 0 | 0 | 3.6705
2.9878 | 0 | 0 | 0 | 0 | 2.9878
2.5197 | 0.58367 | 0 | 0 | 0 | 3.1034 | 20.2735
2.1059 | 0.44812 | 0 | 0 | 0 | 2.554
2.1792 | 0 | 0 | 0 | 0 | 2.1792
1.9756 | 0 | 0.92596 | 0 | 0 | 2.9015
2.0365 | 0 | 0 | 1.2701 | 0 | 3.3066
1.5192 | 0 | 1.0396 | 0 | 0 | 2.5587
1.8217 | 0.51503 | 0 | 0 | 0 | 2.3368
3.1291 | 0.53357 | 0.89024 | 0 | 0 | 4.5529
2.8295 | 0.5575 | 0 | 0 | 0 | 3.387
2.0327 | 0.52971 | 0 | 0 | 0.85367 | 3.416
2.7526 | 0.50926 | 1.1218 | 0 | 0 | 4.3837
3.0451 | 0.44148 | 0 | 0 | 0 | 3.4866
1.5153 | 0 | 0 | 0 | 0 | 1.5153
2.8506 | 0 | 0 | 0 | 0 | 2.8506
2.741 | 0 | 0 | 0 | 0 | 2.741
2.0583 | 0.43546 | 0 | 0 | 0 | 2.4938
2.5515 | 0.4395 | 0 | 0 | 0 | 2.991
2.3443 | 0.43009 | 0 | 0 | 0.96761 | 3.742
3.2226 | 0 | 0 | 0 | 0 | 3.2226
2.3355 | 0.46576 | 1.2063 | 0 | 0 | 4.0076
2.5544 | 0.42049 | 0 | 0 | 0 | 2.9749
2.7686 | 0.40087 | 0 | 0 | 0 | 3.1694
1.5788 | 0.44256 | 0 | 0 | 0 | 2.0213
2.112 | 0 | 0.89856 | 0 | 0 | 3.0106 |  | 90.0768
2.207 | 0 | 0 | 1.0976 | 0 | 3.3045
1.5412 | 0 | 0 | 0 | 0 | 1.5412
3.3758 | 0 | 0 | 0 | 0.34971 | 3.7255
1.7517 | 0.47362 | 0 | 0 | 0 | 2.2254
3.1226 | 0 | 0 | 0 | 0 | 3.1226
3.269 | 0 | 0 | 0 | 0 | 3.269
2.364 | 0.5069 | 0 | 1.2374 | 0 | 4.1083 | 21.2964
1.7032 | 0.5003 | 0 | 0 | 0 | 2.2035
3.1694 | 0 | 0 | 0 | 0 | 3.1694
1.6021 | 0.52156 | 0 | 0 | 0 | 2.1236
2.1273 | 0 | 0 | 1.6419 | 0 | 3.7693
3.3898 | 0 | 0 | 0 | 0 | 3.3898
2.553 | 0 | 0 | 0 | 0 | 2.553
3.3288 | 0.52162 | 0 | 0 | 0 | 3.8504
2.7789 | 0 | 0 | 0 | 0 | 2.7789
3.0607 | 0 | 0.73406 | 0 | 0 | 3.7947
2.99 | 0 | 0 | 0 | 0 | 2.99
1.8592 | 0.51636 | 0 | 0 | 0 | 2.3756
3.3567 | 0 | 1.1474 | 0 | 0 | 4.5042
1.902 | 0.58695 | 0 | 0 | 0 | 2.489
3.1611 | 0 | 0 | 0 | 0 | 3.1611
2.4477 | 0.50484 | 0 | 0.87934 | 0 | 3.8318
3.3996 | 0.56029 | 1.3622 | 0 | 0 | 5.3222
2.5919 | 0 | 0 | 0 | 0 | 2.5919
1.5278 | 0.51795 | 0 | 0 | 0 | 2.0457
3.187 | 0 | 0 | 0 | 0 | 3.187
2.7054 | 0.46172 | 0 | 0 | 0 | 3.1671
1.8151 | 0 | 0 | 0 | 0 | 1.8151
1.814 | 0.42513 | 1.2636 | 0 | 0 | 3.5027
2.8584 | 0.48947 | 0 | 0 | 0.48135 | 3.8292 |  | 93.7416
1.6863 | 0.47784 | 0 | 0 | 0 | 2.1641
2.7511 | 0.44106 | 0 | 0 | 0 | 3.1921
1.7454 | 0 | 0 | 0 | 0 | 1.7454
2.9576 | 0.50953 | 0 | 0 | 0 | 3.4671
3.329 | 0 | 0 | 0 | 0 | 3.329
2.6078 | 0 | 0 | 0 | 0 | 2.6078
2.0978 | 0 | 0 | 0 | 0 | 2.0978 | 18.6034
1.951 | 0 | 0 | 0 | 0 | 1.951
2.5486 | 0.42642 | 0 | 0 | 0 | 2.975
2.5603 | 0 | 0 | 0 | 0 | 2.5603
1.7687 | 0 | 0 | 0 | 0 | 1.7687
2.9257 | 0 | 0 | 0 | 0 | 2.9257
1.5156 | 0 | 0 | 0 | 0 | 1.5156
1.4691 | 0.43635 | 0 | 0 | 0 | 1.9054
3.2607 | 0 | 0 | 0 | 0 | 3.2607
2.0178 | 0.40266 | 0 | 0 | 0 | 2.4205
3.0205 | 0 | 0 | 0 | 0 | 3.0205
1.4568 | 0.42588 | 0 | 0 | 0 | 1.8827
3.0509 | 0.59839 | 0 | 0 | 0 | 3.6493
3.0878 | 0 | 1.4605 | 0 | 0 | 4.5483
1.7295 | 0.55945 | 0 | 0 | 0 | 2.2889
1.676 | 0 | 0 | 0 | 0 | 1.676
3.371 | 0.53268 | 0 | 0 | 0 | 3.9037
3.3106 | 0 | 0 | 0 | 0 | 3.3106
1.6402 | 0.54831 | 0 | 0 | 0 | 2.1885
3.0567 | 0 | 0 | 0.70606 | 0 | 3.7628
2.7862 | 0 | 0 | 0 | 0.57391 | 3.3601
1.53 | 0 | 0 | 0 | 0 | 1.53
3.013 | 0.58709 | 0 | 0 | 0 | 3.6001
1.7127 | 0.47249 | 0 | 0 | 0 | 2.1852 |  | 80.793
2.4396 | 0.55356 | 0 | 0 | 0 | 2.9932
2.5748 | 0 | 0 | 0 | 0 | 2.5748
2.2721 | 0.46822 | 0 | 0 | 0 | 2.7403
3.2093 | 0.4901 | 0 | 0 | 0.98656 | 4.686
2.0806 | 0.54353 | 0 | 0 | 0 | 2.6241
1.9695 | 0.45123 | 0 | 0.80787 | 0 | 3.2286
2.4387 | 0 | 0 | 0 | 0 | 2.4387 | 21.2857
3.1356 | 0.51289 | 0 | 0 | 0 | 3.6485
3.0109 | 0 | 0 | 0 | 0 | 3.0109
1.4707 | 0 | 0 | 0 | 0 | 1.4707
1.5701 | 0 | 0 | 0 | 0 | 1.5701
1.5117 | 0 | 0 | 0 | 0 | 1.5117
2.5605 | 0.59456 | 0 | 0 | 0 | 3.1551
2.3683 | 0 | 0 | 0 | 0 | 2.3683
2.5029 | 0.41324 | 1.3443 | 0 | 0 | 4.2605
2.266 | 0.43831 | 0 | 0 | 0 | 2.7043
2.8495 | 0 | 0 | 0 | 0 | 2.8495
2.3273 | 0.52684 | 1.1123 | 0 | 0 | 3.9664
2.0284 | 0 | 1.1968 | 0 | 0 | 3.2252
1.4472 | 0 | 0 | 0 | 0 | 1.4472
1.745 | 0.54475 | 0 | 0 | 0 | 2.2898
2.5573 | 0 | 0 | 0 | 0 | 2.5573
2.9718 | 0 | 0 | 0 | 0 | 2.9718
3.2263 | 0.55029 | 0 | 0 | 0 | 3.7765
2.3941 | 0 | 0 | 0 | 0 | 2.3941
3.2785 | 0.43996 | 0 | 0 | 0 | 3.7185
2.9231 | 0 | 0 | 0 | 0 | 2.9231
2.3138 | 0.5716 | 1.2958 | 0 | 0 | 4.1812
3.2309 | 0 | 0 | 0 | 0 | 3.2309
1.6797 | 0.52629 | 1.2502 | 0 | 0 | 3.4562 |  | 87.9732
2.9351 | 0.58839 | 0 | 0 | 0 | 3.5235
1.8299 | 0.47982 | 0.73556 | 0 | 0 | 3.0453
2.7849 | 0 | 0 | 0 | 0 | 2.7849
1.9132 | 0.46207 | 0 | 0 | 0 | 2.3753
2.6853 | 0 | 0 | 0 | 0.42968 | 3.115
2.9548 | 0 | 0 | 1.5487 | 0 | 4.5034
2.4327 | 0 | 0 | 0 | 0 | 2.4327 | 21.7802
2.2805 | 0.49796 | 0 | 0 | 0 | 2.7785
2.764 | 0.45862 | 0 | 0 | 0 | 3.2227
2.8302 | 0 | 0 | 0 | 0 | 2.8302
2.0331 | 0.49327 | 0 | 0 | 0 | 2.5263
2.4781 | 0 | 0 | 0 | 0 | 2.4781
2.8215 | 0.44209 | 0 | 0 | 0 | 3.2636
2.2435 | 0.53981 | 0 | 0 | 0 | 2.7833
1.8237 | 0 | 1.2159 | 0 | 0 | 3.0396
2.6575 | 0 | 0.89728 | 0 | 0 | 3.5548
2.6273 | 0 | 0 | 0 | 0 | 2.6273
2.4091 | 0 | 0 | 1.13 | 0 | 3.5391
3.2292 | 0.43677 | 0 | 0 | 0 | 3.666
2.7921 | 0 | 0 | 0 | 0 | 2.7921
2.6708 | 0 | 0 | 0 | 0 | 2.6708
1.746 | 0.5546 | 0 | 0 | 0.99495 | 3.2955
1.4685 | 0.46711 | 0 | 0 | 0 | 1.9356
2.7451 | 0 | 0.7904 | 0 | 0 | 3.5355
2.3882 | 0 | 0 | 0 | 0 | 2.3882
2.2695 | 0.59847 | 0 | 0 | 0 | 2.8679
2.5186 | 0 | 1.025 | 0 | 0.3179 | 3.8615
1.7931 | 0 | 0.74197 | 1.5573 | 0 | 4.0924
2.7304 | 0.53401 | 0 | 0 | 0 | 3.2644
2.6225 | 0 | 0 | 0.80681 | 0 | 3.4293 |  | 92.2227
2.9809 | 0 | 0 | 0 | 0 | 2.9809
2.1305 | 0 | 0.68633 | 0 | 0 | 2.8168
1.964 | 0 | 0 | 0.97808 | 0 | 2.9421
1.527 | 0 | 0 | 0 | 0 | 1.527
1.742 | 0.48986 | 0 | 0 | 0.9704 | 3.2023
1.8385 | 0 | 0 | 0 | 0 | 1.8385
1.5836 | 0 | 0 | 0 | 0.76706 | 2.3506 | 17.6583
3.1187 | 0 | 0 | 0 | 0 | 3.1187
1.4786 | 0 | 1.086 | 0 | 0 | 2.5646
3.3581 | 0 | 0 | 0 | 0 | 3.3581
1.6813 | 0.5763 | 0 | 0 | 0 | 2.2576
1.7672 | 0 | 0.8124 | 0 | 0 | 2.5796
3.1027 | 0.41763 | 0 | 0 | 0 | 3.5203
1.795 | 0.41889 | 0 | 0 | 0 | 2.2139
3.0711 | 0.51471 | 0 | 0 | 0 | 3.5858
2.7774 | 0 | 0 | 0 | 0 | 2.7774
2.3468 | 0 | 0 | 0 | 0 | 2.3468
3.1188 | 0.41837 | 0 | 0 | 0 | 3.5372
2.301 | 0.5848 | 1.0556 | 0 | 0 | 3.9414
1.9753 | 0.47064 | 0.97572 | 0 | 0 | 3.4216
1.4597 | 0.49429 | 0 | 0 | 0 | 1.954
3.3044 | 0 | 0 | 0 | 0 | 3.3044
1.45 | 0 | 1.2657 | 0 | 0 | 2.7157
2.877 | 0 | 0.76465 | 0 | 0 | 3.6416
3.3713 | 0 | 0 | 0 | 0 | 3.3713
2.2715 | 0.5062 | 0 | 0 | 0 | 2.7777
3.0831 | 0.44695 | 0.91796 | 0 | 0 | 4.448
2.0892 | 0 | 0.99163 | 0 | 0.93911 | 4.02
2.142 | 0 | 0.9518 | 0 | 0 | 3.0938
1.6782 | 0.56298 | 0 | 0 | 0 | 2.2412 |  | 88.4491
2.7173 | 0.52999 | 0 | 0 | 0 | 3.2472
2.6376 | 0 | 0 | 0 | 0 | 2.6376
2.9786 | 0 | 0 | 0 | 0 | 2.9786
2.8143 | 0.42666 | 0 | 0 | 0 | 3.241
2.711 | 0.42379 | 0 | 0 | 0 | 3.1348
2.3129 | 0 | 0 | 0 | 0 | 2.3129
2.7829 | 0.52811 | 0 | 0 | 0 | 3.311 | 20.8631
2.8434 | 0.54166 | 0 | 1.1189 | 0 | 4.504
1.5135 | 0 | 0 | 0 | 0 | 1.5135
3.3642 | 0.49727 | 0 | 0 | 0 | 3.8615
2.5484 | 0 | 0 | 0 | 0 | 2.5484
1.8371 | 0 | 0 | 0 | 0 | 1.8371
1.6966 | 0 | 0.90083 | 0 | 0 | 2.5974
2.754 | 0 | 0 | 0 | 0 | 2.754
2.0046 | 0.58827 | 0 | 0 | 0 | 2.5929
2.5869 | 0 | 0 | 0 | 0 | 2.5869
2.9595 | 0 | 0 | 0 | 0 | 2.9595
2.3067 | 0 | 0 | 0 | 0 | 2.3067
2.0932 | 0 | 0 | 0 | 0 | 2.0932
2.666 | 0.56178 | 0 | 1.0577 | 0 | 4.2855
1.5077 | 0 | 0 | 0 | 0 | 1.5077
3.3492 | 0.41098 | 0 | 0 | 0 | 3.7602
3.1914 | 0.49192 | 0 | 0 | 0 | 3.6833
3.1224 | 0.54737 | 1.0675 | 0 | 0 | 4.7374
2.1381 | 0.43473 | 0 | 0 | 0 | 2.5728
2.9662 | 0 | 0 | 0 | 0 | 2.9662
2.8492 | 0 | 0 | 0 | 0 | 2.8492
3.3673 | 0.44663 | 0.91961 | 0 | 0 | 4.7336
2.5597 | 0.56352 | 0 | 0 | 0 | 3.1232
1.8363 | 0.57494 | 0 | 0 | 0 | 2.4112 |  | 89.6486
2.357 | 0.40055 | 0 | 0 | 0 | 2.7576
2.8173 | 0.49831 | 0 | 0 | 0 | 3.3156
2.3022 | 0 | 0 | 0 | 0 | 2.3022
3.1871 | 0.51124 | 0 | 0 | 0.58036 | 4.2787
2.1142 | 0 | 0 | 0 | 0 | 2.1142
2.0651 | 0.49497 | 0.89008 | 0 | 0 | 3.4502
3.0037 | 0 | 0 | 0 | 0 | 3.0037 | 21.2221
2.7344 | 0.47434 | 0 | 0 | 0 | 3.2087
2.0839 | 0 | 0.72002 | 0 | 0.67077 | 3.4747
2.4937 | 0.45645 | 0 | 0 | 0 | 2.9501
1.9503 | 0 | 0 | 0 | 0.87238 | 2.8227
2.7874 | 0.49962 | 0 | 0 | 0 | 3.2871
3.14 | 0 | 0 | 0 | 0 | 3.14
2.5814 | 0.52507 | 1.2539 | 0 | 0 | 4.3604
1.5467 | 0.55525 | 1.4735 | 0 | 0 | 3.5754
2.8697 | 0 | 0 | 0 | 0 | 2.8697
3.0707 | 0 | 0 | 0 | 0 | 3.0707
1.508 | 0 | 0 | 0 | 0 | 1.508
2.2888 | 0.51601 | 0 | 0 | 0 | 2.8048
2.8637 | 0.58003 | 0 | 0 | 0 | 3.4437
2.3942 | 0.49584 | 0 | 0 | 0 | 2.8901
3.0377 | 0.55221 | 0 | 0 | 0 | 3.5899
3.3345 | 0 | 0 | 0 | 0 | 3.3345
2.6599 | 0.43483 | 0 | 0 | 0 | 3.0947
2.8355 | 0 | 0 | 0 | 0 | 2.8355
2.2772 | 0 | 0 | 0 | 0 | 2.2772
1.8846 | 0.50766 | 0 | 0 | 0 | 2.3923
2.6752 | 0 | 0 | 0 | 0 | 2.6752
1.5021 | 0.47396 | 0 | 0 | 0 | 1.9761
1.6718 | 0 | 0 | 0 | 0 | 1.6718 |  | 88.4753
2.2245 | 0 | 0 | 0 | 0.97248 | 3.197
2.8047 | 0 | 0 | 0 | 0 | 2.8047
3.35 | 0.56815 | 0 | 0 | 0.35558 | 4.2737
2.3621 | 0 | 0 | 0 | 0 | 2.3621
1.8607 | 0.40892 | 0 | 0 | 0 | 2.2696
2.2487 | 0 | 0 | 0 | 0 | 2.2487
1.7806 | 0 | 0 | 0 | 0 | 1.7806 | 18.9364
2.8594 | 0 | 0 | 0 | 0 | 2.8594
2.3373 | 0.58963 | 0 | 0 | 0 | 2.9269
2.3287 | 0.4428 | 0 | 0 | 0 | 2.7715
2.2658 | 0 | 0 | 0 | 0 | 2.2658
3.2356 | 0.48378 | 0 | 0 | 0 | 3.7194
3.0848 | 0.5915 | 0 | 0 | 0 | 3.6763
2.3127 | 0 | 0.70447 | 0 | 0 | 3.0172
3.2914 | 0.45118 | 0 | 0 | 0 | 3.7426
1.4839 | 0 | 1.3233 | 0 | 0 | 2.8072
2.9942 | 0 | 0 | 0 | 0 | 2.9942
1.7898 | 0 | 0 | 0 | 0 | 1.7898
2.4262 | 0 | 0 | 1.6166 | 0.85475 | 4.8976
2.4177 | 0 | 1.333 | 0 | 0 | 3.7507
2.3535 | 0.49982 | 0 | 0 | 0 | 2.8534
1.5019 | 0 | 0.89139 | 0 | 0 | 2.3933
2.1995 | 0 | 0 | 0 | 0 | 2.1995
2.4676 | 0.51847 | 0 | 0 | 0 | 2.986
1.4483 | 0.5493 | 0 | 0 | 0 | 1.9976
1.4852 | 0.457 | 0 | 0 | 0.97454 | 2.9167
3.2168 | 0.56561 | 0 | 0 | 0 | 3.7824
2.9542 | 0.48822 | 0 | 0 | 0 | 3.4424
2.9691 | 0 | 0 | 0 | 0 | 2.9691
2.0667 | 0.49835 | 0 | 0 | 0 | 2.5651 |  | 88.2604
2.6169 | 0.50585 | 0 | 0 | 0 | 3.1227
1.9711 | 0.42446 | 0 | 0 | 0 | 2.3955
1.5305 | 0.42217 | 0 | 0 | 0 | 1.9527
2.9974 | 0 | 0 | 0 | 0 | 2.9974
2.8131 | 0 | 0.95196 | 0 | 0 | 3.765
1.7527 | 0.43594 | 0 | 0 | 0 | 2.1886
1.7629 | 0 | 0 | 0 | 0 | 1.7629 | 18.1849
2.9565 | 0 | 0 | 0.97659 | 0 | 3.9331
3.2884 | 0 | 1.0078 | 0 | 0 | 4.2962
2.109 | 0.48622 | 0 | 1.413 | 0 | 4.0083
1.6517 | 0.54354 | 1.0044 | 0 | 0 | 3.1996
2.3086 | 0 | 0 | 1.3432 | 0 | 3.6519
2.0729 | 0.58899 | 0 | 0 | 0 | 2.6619
1.9765 | 0.54242 | 0 | 0 | 0 | 2.5189
2.2145 | 0.54001 | 0 | 0 | 0 | 2.7545
2.4258 | 0.41675 | 0 | 0 | 0 | 2.8426
2.964 | 0.57033 | 0.82573 | 0 | 0.77163 | 5.1317
2.8869 | 0 | 0 | 0 | 0 | 2.8869
1.6971 | 0.42618 | 1.4371 | 0 | 0 | 3.5604
1.6996 | 0.48633 | 0 | 0 | 0 | 2.1859
2.1566 | 0.56885 | 0 | 0 | 0 | 2.7255
2.4889 | 0 | 0 | 0 | 0 | 2.4889
2.3138 | 0.57081 | 0 | 0 | 0 | 2.8846
2.5397 | 0 | 0 | 0 | 0 | 2.5397
2.9155 | 0 | 0 | 0 | 0 | 2.9155
3.3191 | 0 | 0 | 0 | 0 | 3.3191
2.9172 | 0 | 0 | 0 | 0 | 2.9172
1.6889 | 0.59596 | 0 | 0 | 0 | 2.2848
1.6469 | 0.40937 | 0 | 1.0729 | 0 | 3.1291
2.315 | 0.48347 | 0 | 0 | 0 | 2.7985 |  | 89.8197
3.0739 | 0.40765 | 0 | 0 | 0 | 3.4816
3.0147 | 0.42802 | 0 | 1.0195 | 0 | 4.4622
2.8353 | 0.57634 | 0 | 0 | 0 | 3.4117
2.6215 | 0.54159 | 0 | 0 | 0 | 3.1631
2.6496 | 0 | 0 | 0 | 0 | 2.6496
2.9546 | 0.40902 | 0 | 0 | 0 | 3.3637
2.169 | 0.49058 | 0 | 0 | 0 | 2.6596 | 23.1914
1.4703 | 0.45977 | 0 | 0 | 0 | 1.93
2.2346 | 0.58127 | 0 | 1.4148 | 0 | 4.2307
1.9073 | 0 | 0 | 0 | 0 | 1.9073
3.1835 | 0.53007 | 0 | 0 | 0 | 3.7136
1.7834 | 0 | 0 | 0 | 0 | 1.7834
2.6213 | 0 | 0 | 0 | 0 | 2.6213
2.5719 | 0 | 0 | 0 | 0.65339 | 3.2253
2.8844 | 0 | 0 | 0 | 0 | 2.8844
1.7625 | 0 | 0 | 0 | 0 | 1.7625
1.5503 | 0 | 0.81782 | 0 | 0 | 2.3681
3.3665 | 0 | 0 | 0 | 0 | 3.3665
2.1546 | 0.45903 | 0 | 0 | 0 | 2.6137
2.5998 | 0 | 0 | 0 | 0 | 2.5998
1.5514 | 0 | 0 | 0 | 0 | 1.5514
2.7307 | 0 | 0 | 0 | 0 | 2.7307
3.0046 | 0.42486 | 0 | 0 | 0 | 3.4294
1.8059 | 0 | 0 | 0 | 0 | 1.8059
2.7797 | 0.55986 | 0 | 0 | 0 | 3.3396
2.384 | 0 | 0.99606 | 0 | 0 | 3.3801
1.8534 | 0 | 0 | 0 | 0 | 1.8534
3.2809 | 0.5321 | 0 | 0 | 0 | 3.813
3.336 | 0 | 0 | 0 | 0 | 3.336
2.6132 | 0 | 0 | 0 | 0 | 2.6132 |  | 86.0507
3.1025 | 0 | 0 | 0 | 0 | 3.1025
3.035 | 0.47001 | 0 | 0 | 0 | 3.505
2.8082 | 0 | 0 | 0 | 0 | 2.8082
3.2923 | 0.56665 | 0 | 0 | 0 | 3.859
2.3223 | 0 | 0 | 0 | 0 | 2.3223
2.0676 | 0.54387 | 0 | 0 | 0 | 2.6115
3.1225 | 0.48408 | 1.3043 | 1.6127 | 0 | 6.5236 | 24.7321
2.9989 | 0.47264 | 0 | 0 | 0 | 3.4715
1.6337 | 0 | 0.99059 | 1.3212 | 0 | 3.9455
1.7239 | 0.59699 | 1.3796 | 1.4899 | 0 | 5.1904
1.5139 | 0.58704 | 0 | 0 | 0 | 2.1009
1.691 | 0.52514 | 0 | 1.6351 | 0 | 3.8513
2.841 | 0.54283 | 0 | 0 | 0 | 3.3839
2.451 | 0 | 0 | 0 | 0 | 2.451
3.361 | 0 | 0 | 0 | 0 | 3.361
2.691 | 0 | 0 | 0 | 0 | 2.691
1.6522 | 0.57383 | 0 | 0 | 0 | 2.226
2.7079 | 0 | 1.0018 | 0 | 0 | 3.7096
1.9115 | 0.49312 | 0 | 0 | 0 | 2.4046
3.073 | 0.42035 | 0.69643 | 0 | 0 | 4.1898
3.0809 | 0 | 0 | 0 | 0 | 3.0809
1.8775 | 0.46838 | 0 | 0 | 0 | 2.3459
2.5104 | 0 | 0 | 0 | 0 | 2.5104
3.0963 | 0.49179 | 0 | 0 | 0 | 3.5881
1.6535 | 0.40646 | 0 | 0 | 0 | 2.06
3.1357 | 0.46237 | 0 | 0 | 0 | 3.5981
3.3617 | 0.41957 | 0 | 0 | 0 | 3.7813
2.8609 | 0 | 0 | 0 | 0 | 2.8609
2.3367 | 0.50617 | 0 | 0 | 0.75378 | 3.5967
2.1214 | 0.59128 | 0 | 0 | 0 | 2.7127 |  | 97.8436
1.74 | 0.47678 | 0 | 0 | 0 | 2.2168
3.0835 | 0.46438 | 0 | 0 | 0 | 3.5479
3.3078 | 0 | 0 | 0 | 0 | 3.3078
1.7574 | 0 | 0 | 0 | 0 | 1.7574
2.2819 | 0.4143 | 0.69119 | 0 | 0 | 3.3874
2.7521 | 0.57618 | 0.80536 | 0 | 0 | 4.1336
2.2646 | 0 | 0 | 0 | 0 | 2.2646 | 20.6156
1.682 | 0.5402 | 0 | 0 | 0 | 2.2222
2.6683 | 0 | 0 | 0 | 0 | 2.6683
1.4664 | 0.58662 | 0.90963 | 1.2348 | 0.38444 | 4.5819
2.2556 | 0.47872 | 0 | 0 | 0 | 2.7343
1.7588 | 0.47248 | 0 | 0 | 0 | 2.2312
1.5243 | 0 | 0 | 0 | 0 | 1.5243
2.1106 | 0.54555 | 0 | 0 | 0 | 2.6561
3.1166 | 0 | 0 | 0 | 0 | 3.1166
1.9495 | 0.52983 | 0 | 1.2795 | 0 | 3.7588
1.8691 | 0 | 0 | 0 | 0 | 1.8691
2.3892 | 0.52505 | 0 | 0 | 0 | 2.9142
2.6675 | 0 | 0 | 0 | 0 | 2.6675
3.0252 | 0.46812 | 0 | 0 | 0 | 3.4933
3.2186 | 0.56662 | 1.0138 | 0 | 0 | 4.799
3.3009 | 0 | 0 | 0 | 0 | 3.3009
2.0625 | 0 | 0 | 0 | 0 | 2.0625
2.8013 | 0 | 0.82039 | 0 | 0 | 3.6217
2.7583 | 0 | 0 | 0 | 0 | 2.7583
2.0519 | 0.46644 | 0 | 0 | 0 | 2.5183
1.6407 | 0.5646 | 0 | 0 | 0 | 2.2053
1.813 | 0.42627 | 0 | 0 | 0 | 2.2392
2.598 | 0.52032 | 0 | 1.1435 | 0 | 4.2619
2.0805 | 0.57156 | 0 | 0 | 0 | 2.6521 |  | 87.4727
2.7882 | 0 | 0 | 0 | 0 | 2.7882
3.0192 | 0 | 0 | 0 | 0 | 3.0192
1.939 | 0 | 0 | 0 | 0 | 1.939
2.3018 | 0.49347 | 0 | 0 | 0 | 2.7952
1.6363 | 0.53596 | 0 | 0 | 0 | 2.1723
1.8323 | 0.48279 | 0 | 0 | 0 | 2.3151
1.8439 | 0 | 1.2226 | 0 | 0 | 3.0666 | 18.0957
2.8504 | 0.44334 | 0.65161 | 0 | 0 | 3.9454
2.1084 | 0 | 0 | 1.0724 | 0 | 3.1808
2.4125 | 0 | 0 | 0 | 0 | 2.4125
1.9578 | 0.43161 | 1.1071 | 0 | 0 | 3.4965
2.686 | 0 | 0 | 0 | 0 | 2.686
2.0399 | 0 | 1.4753 | 0 | 0 | 3.5152
3.0972 | 0.59291 | 0 | 0 | 0 | 3.6901
1.8177 | 0 | 0 | 0 | 0 | 1.8177
2.6845 | 0 | 0 | 0 | 0 | 2.6845
2.6741 | 0.49554 | 0 | 0 | 0 | 3.1697
2.7352 | 0 | 0 | 0 | 0 | 2.7352
2.1854 | 0.51964 | 0 | 0 | 0 | 2.7051
2.537 | 0.47014 | 0 | 0 | 0 | 3.0072
2.5605 | 0 | 0 | 0 | 0 | 2.5605
2.6558 | 0.45441 | 0 | 0 | 0 | 3.1103
2.6328 | 0.44893 | 0.66677 | 0 | 0 | 3.7485
3.2778 | 0 | 0 | 0 | 0 | 3.2778
2.6516 | 0.54008 | 0 | 0 | 0 | 3.1917
2.8938 | 0.42702 | 0 | 0 | 0 | 3.3208
1.4504 | 0.58312 | 0 | 0 | 0 | 2.0335
2.3287 | 0.4052 | 0 | 0 | 0 | 2.7339
2.8017 | 0.44975 | 0.76796 | 0 | 0 | 4.0194
3.3208 | 0.4336 | 0 | 0 | 0 | 3.7544 |  | 88.8922
2.4578 | 0.43801 | 0 | 0 | 0 | 2.8958
2.6262 | 0.53011 | 0 | 0.81017 | 0 | 3.9665
1.969 | 0.50145 | 0 | 0 | 0 | 2.4704
2.635 | 0.46918 | 1.0403 | 0 | 0 | 4.1445
2.9645 | 0.42585 | 0 | 0 | 0 | 3.3903
3.2266 | 0.4484 | 0 | 0 | 0 | 3.675
2.1455 | 0 | 0.92354 | 0 | 0 | 3.0691 | 23.6116
2.091 | 0.44234 | 0 | 0 | 0 | 2.5334
2.2315 | 0.49672 | 0 | 0 | 0 | 2.7282
1.9122 | 0 | 0 | 0 | 0 | 1.9122
2.812 | 0 | 0 | 0 | 0 | 2.812
3.0362 | 0.50249 | 0 | 0 | 0 | 3.5387
2.9972 | 0.56992 | 0 | 0 | 0.90759 | 4.4747
1.6064 | 0 | 0 | 0 | 0 | 1.6064
2.3505 | 0 | 0 | 0 | 0 | 2.3505
1.7434 | 0 | 0 | 0 | 0 | 1.7434
1.9073 | 0 | 1.0439 | 0 | 0 | 2.9512
2.6523 | 0 | 0 | 0 | 0 | 2.6523
1.8437 | 0 | 0 | 0 | 0 | 1.8437
2.2218 | 0 | 1.2395 | 0 | 0 | 3.4613
1.8842 | 0.43921 | 1.4696 | 0 | 0 | 3.793
1.4588 | 0.59173 | 1.4908 | 0 | 0 | 3.5414
1.478 | 0 | 0 | 0 | 0 | 1.478
2.5157 | 0.40687 | 0 | 0 | 0 | 2.9226
2.426 | 0 | 0 | 0 | 0 | 2.426
2.5129 | 0.40928 | 0 | 0 | 0 | 2.9222
2.3829 | 0.42241 | 0 | 0 | 0 | 2.8054
2.0267 | 0.45025 | 0 | 0 | 0 | 2.4769
3.1272 | 0 | 1.3133 | 0 | 0 | 4.4405
2.7077 | 0 | 0.74553 | 0 | 0 | 3.4533 |  | 88.4788
2.0187 | 0.56834 | 0 | 0 | 0 | 2.5871
1.5195 | 0.55486 | 1.1329 | 0 | 0 | 3.2072
1.4983 | 0.48667 | 0 | 0 | 0.36927 | 2.3542
2.3541 | 0.47076 | 0 | 0 | 0.70956 | 3.5345
1.5402 | 0 | 0 | 0 | 0 | 1.5402
2.3153 | 0 | 0 | 0 | 0 | 2.3153
2.6577 | 0 | 0 | 0 | 0 | 2.6577 | 18.1962
3.0884 | 0.50246 | 0 | 0 | 0 | 3.5908
2.7448 | 0 | 0 | 0 | 0 | 2.7448
1.8796 | 0 | 0 | 0 | 0 | 1.8796
2.5723 | 0 | 0 | 0 | 0 | 2.5723
3.3765 | 0.46892 | 1.1132 | 1.0916 | 0 | 6.0501
2.559 | 0.56985 | 0 | 0 | 0 | 3.1289
2.4054 | 0.43476 | 0 | 0 | 0 | 2.8402
2.7144 | 0.58147 | 0 | 0 | 0 | 3.2959
2.1685 | 0.41406 | 0 | 0.96498 | 0 | 3.5475
2.2305 | 0 | 0 | 0 | 0 | 2.2305
2.2446 | 0 | 0 | 0 | 0 | 2.2446
2.6055 | 0 | 0 | 0 | 0 | 2.6055
2.988 | 0 | 0 | 0 | 0 | 2.988
3.1974 | 0 | 0 | 0 | 0 | 3.1974
2.6336 | 0 | 0 | 0 | 0 | 2.6336
1.7967 | 0.4603 | 1.3955 | 0 | 0 | 3.6525
2.4793 | 0 | 0.87963 | 0 | 0 | 3.359
1.5543 | 0 | 0 | 0 | 0 | 1.5543
1.7337 | 0 | 0 | 0 | 0 | 1.7337
1.7467 | 0.44854 | 0 | 0 | 0 | 2.1952
3.2937 | 0.50322 | 0 | 0 | 0 | 3.7969
1.7599 | 0.4538 | 1.2403 | 0 | 0 | 3.4541
2.709 | 0.45524 | 0 | 0 | 0 | 3.1642 |  | 86.6558
3.007 | 0 | 0 | 0 | 0 | 3.007
2.0189 | 0.4862 | 0 | 0 | 0 | 2.5051
2.4776 | 0.59711 | 1.1178 | 0 | 0 | 4.1925
1.8985 | 0.51649 | 0 | 0 | 0 | 2.415
2.2207 | 0 | 0 | 0 | 0 | 2.2207
2.9851 | 0.53571 | 0 | 0 | 0 | 3.5208
3.377 | 0 | 0 | 1.4971 | 0 | 4.8741 | 22.7352
3.0661 | 0 | 0 | 0 | 0 | 3.0661
2.7901 | 0.58771 | 0 | 0 | 0 | 3.3778
3.1469 | 0 | 0 | 0 | 0 | 3.1469
3.192 | 0.56268 | 1.1849 | 0 | 0 | 4.9396
1.5068 | 0 | 1.3815 | 0 | 0 | 2.8882
3.3888 | 0.59396 | 0 | 0 | 0 | 3.9827
2.1307 | 0 | 0 | 0 | 0 | 2.1307
1.8123 | 0.49939 | 0 | 0 | 0 | 2.3117
3.1259 | 0.57282 | 0 | 0 | 0 | 3.6987
3.1325 | 0.4045 | 0 | 0 | 0 | 3.537
3.0633 | 0 | 0 | 0 | 0 | 3.0633
1.6983 | 0.52592 | 0 | 0 | 0 | 2.2242
3.2335 | 0 | 0 | 0 | 0 | 3.2335
3.3228 | 0.5301 | 0 | 0 | 0 | 3.8529
2.2131 | 0 | 0 | 0 | 0 | 2.2131
1.6806 | 0.41352 | 0 | 0 | 0 | 2.0942
2.9702 | 0 | 0 | 0 | 0 | 2.9702
3.2008 | 0 | 0 | 0 | 0 | 3.2008
1.4681 | 0.56464 | 0 | 0 | 0 | 2.0327
2.2406 | 0 | 0 | 0 | 0 | 2.2406
1.903 | 0.54722 | 0 | 0 | 0 | 2.4502
3.2282 | 0 | 1.164 | 0 | 0 | 4.3922
1.7408 | 0.53373 | 0 | 0 | 0 | 2.2745 |  | 92.057
2.4813 | 0.48324 | 0 | 0 | 0 | 2.9646
1.8031 | 0.46257 | 0 | 0 | 0 | 2.2657
2.7855 | 0.49288 | 0 | 0 | 0 | 3.2784
2.4118 | 0 | 0 | 0 | 0 | 2.4118
1.5304 | 0.56595 | 0 | 0 | 0 | 2.0964
2.9379 | 0.59793 | 0 | 0 | 0 | 3.5359
2.0648 | 0.40828 | 0 | 0 | 0 | 2.4731 | 19.0258
2.0278 | 0 | 0 | 0 | 0 | 2.0278
1.9621 | 0.54665 | 0 | 0 | 0 | 2.5088
2.0596 | 0.47279 | 0 | 0 | 0 | 2.5324
1.709 | 0.50941 | 0 | 0 | 0 | 2.2184
1.527 | 0 | 0 | 0 | 0 | 1.527
2.8252 | 0.44542 | 0 | 0 | 0 | 3.2706
3.1305 | 0.59894 | 0 | 0 | 0.83296 | 4.5624
2.947 | 0.42811 | 0 | 0 | 0 | 3.3751
2.7718 | 0 | 0 | 0 | 0 | 2.7718
2.8604 | 0 | 0 | 0 | 0 | 2.8604
3.1128 | 0 | 0 | 0 | 0 | 3.1128
1.7035 | 0 | 0 | 0 | 0 | 1.7035
1.8192 | 0 | 0 | 0 | 0 | 1.8192
2.1567 | 0 | 0 | 0 | 0 | 2.1567
1.6452 | 0 | 0 | 0 | 0 | 1.6452
1.8562 | 0 | 0 | 0 | 0 | 1.8562
1.826 | 0.50764 | 0 | 0 | 0.50198 | 2.8356
1.5177 | 0 | 0 | 0 | 0 | 1.5177
2.5496 | 0 | 0 | 0 | 0 | 2.5496
3.1784 | 0.51102 | 1.2747 | 0 | 0 | 4.9642
2.2804 | 0.53829 | 0 | 1.6066 | 0 | 4.4254
2.1277 | 0 | 0 | 0 | 0 | 2.1277
2.643 | 0.46148 | 0 | 0 | 0 | 3.1045 |  | 80.4987
1.5652 | 0.49308 | 0 | 0 | 0.8768 | 2.9351
3.3709 | 0 | 0 | 0 | 0 | 3.3709
2.2656 | 0.42537 | 1.1391 | 0 | 0 | 3.8301
2.5818 | 0.51666 | 0 | 0 | 0 | 3.0985
1.5766 | 0.40332 | 0 | 0 | 0 | 1.98
1.5911 | 0.40251 | 0 | 0 | 0 | 1.9936
1.7323 | 0.57534 | 0 | 0 | 0 | 2.3076 | 19.5158
1.6415 | 0.45493 | 0 | 0 | 0 | 2.0964
2.9876 | 0.56875 | 0 | 0 | 0 | 3.5564
1.9821 | 0.56791 | 0 | 0 | 0.80183 | 3.3518
3.0827 | 0 | 0 | 0 | 0 | 3.0827
1.9045 | 0.59496 | 0 | 0 | 0 | 2.4995
3.3971 | 0 | 1.4015 | 0 | 0 | 4.7985
1.5666 | 0 | 0 | 0 | 0 | 1.5666
2.3447 | 0.43466 | 0 | 0 | 0 | 2.7794
1.8052 | 0 | 1.04 | 0.92686 | 0 | 3.772
2.4752 | 0 | 0 | 0 | 0 | 2.4752
2.3717 | 0 | 0 | 0 | 0 | 2.3717
2.6939 | 0.59858 | 0 | 0 | 0 | 3.2925
2.4545 | 0.48859 | 1.1385 | 0 | 0 | 4.0817
1.9578 | 0.59053 | 0 | 0 | 0 | 2.5483
2.1652 | 0 | 0 | 0 | 0 | 2.1652
1.659 | 0.40789 | 0 | 0 | 0 | 2.0669
2.7014 | 0 | 0 | 0 | 0 | 2.7014
2.5762 | 0 | 0 | 0 | 0 | 2.5762
1.5306 | 0 | 0 | 0 | 0 | 1.5306
1.66 | 0 | 0 | 0 | 0 | 1.66
3.17 | 0.51177 | 0 | 0 | 0 | 3.6818
1.6667 | 0.44864 | 0.66577 | 0 | 0 | 2.7811
2.2561 | 0 | 0 | 0 | 0 | 2.2561 |  | 83.2079
1.4603 | 0 | 0 | 0 | 0 | 1.4603
3.0285 | 0 | 0 | 0.85946 | 0 | 3.888
1.561 | 0.58369 | 0 | 0 | 0 | 2.1447
1.706 | 0 | 0 | 0 | 0 | 1.706
3.2505 | 0 | 0 | 0 | 0 | 3.2505
1.615 | 0.40406 | 0 | 0 | 0 | 2.019
2.3051 | 0.43815 | 0 | 0 | 0 | 2.7433 | 17.2118
1.7679 | 0.40166 | 0 | 0 | 0 | 2.1695
1.7896 | 0.58684 | 0 | 0 | 0 | 2.3764
1.7258 | 0.47717 | 0 | 0 | 0 | 2.203
2.334 | 0.53949 | 0 | 0 | 0 | 2.8735
3.2151 | 0 | 0 | 0 | 0 | 3.2151
1.7839 | 0 | 1.4644 | 0 | 0 | 3.2482
2.8514 | 0 | 0 | 0 | 0 | 2.8514
3.3269 | 0 | 0 | 0 | 0 | 3.3269
1.7315 | 0 | 0 | 0 | 0 | 1.7315
2.0707 | 0.46941 | 0 | 0 | 0 | 2.5401
1.9947 | 0.5086 | 0 | 0 | 0 | 2.5034
2.6267 | 0.47808 | 0 | 0 | 0 | 3.1047
2.6563 | 0.41338 | 0 | 0 | 0 | 3.0696
3.208 | 0.41836 | 0 | 0 | 0 | 3.6264
3.1948 | 0 | 1.1754 | 0 | 0 | 4.3702
2.6559 | 0 | 0.95552 | 0 | 0 | 3.6114
1.5709 | 0 | 0 | 0 | 0 | 1.5709
3.1849 | 0 | 0 | 0 | 0 | 3.1849
1.4782 | 0 | 0 | 0 | 0 | 1.4782
3.1306 | 0.45741 | 0 | 0 | 0 | 3.588
2.198 | 0 | 0 | 0.76758 | 0 | 2.9655
1.904 | 0 | 0 | 0 | 0 | 1.904
3.2575 | 0.43617 | 0 | 0 | 0 | 3.6937 |  | 82.4184
3.2512 | 0 | 0 | 0 | 0 | 3.2512
2.4849 | 0 | 0 | 0 | 0 | 2.4849
3.1419 | 0 | 0 | 0 | 0.63958 | 3.7815
2.5581 | 0 | 0 | 0 | 0 | 2.5581
2.2964 | 0.56519 | 0 | 0 | 0 | 2.8616
2.3957 | 0.5371 | 0 | 0 | 0 | 2.9328
1.5717 | 0.52727 | 0 | 0 | 0 | 2.099 | 19.969
3.1438 | 0 | 0 | 0 | 0 | 3.1438
2.2737 | 0.43844 | 0 | 0 | 0 | 2.7121
1.5335 | 0 | 0 | 0 | 0 | 1.5335
1.9943 | 0.45464 | 0 | 0 | 0 | 2.449
2.0084 | 0.5183 | 0 | 0 | 0 | 2.5267
1.9169 | 0 | 0 | 0 | 0 | 1.9169
2.364 | 0.52864 | 0 | 0 | 0 | 2.8927
2.7065 | 0 | 0 | 0 | 0 | 2.7065
2.4451 | 0 | 0 | 0 | 0 | 2.4451
2.4915 | 0 | 0 | 0 | 0 | 2.4915
2.4182 | 0 | 0 | 0 | 0 | 2.4182
3.0051 | 0 | 0 | 0 | 0 | 3.0051
1.8438 | 0 | 0 | 0 | 0 | 1.8438
2.1259 | 0 | 0 | 0 | 0 | 2.1259
2.4492 | 0.52778 | 0 | 0.80348 | 0 | 3.7805
2.5866 | 0.46363 | 0 | 0 | 0 | 3.0503
3.3335 | 0 | 0 | 0 | 0 | 3.3335
2.1411 | 0.55035 | 0 | 0 | 0.43116 | 3.1226
2.442 | 0 | 0 | 0 | 0.55999 | 3.002
1.4961 | 0.53429 | 0 | 0 | 0 | 2.0304
1.8708 | 0.43397 | 0 | 0 | 0 | 2.3048
2.3305 | 0.44617 | 0 | 0 | 0 | 2.7767
1.8055 | 0.53268 | 0 | 0 | 0 | 2.3381 |  | 79.9185
3.3239 | 0.5755 | 0 | 0 | 0 | 3.8994
1.6398 | 0.487 | 0 | 0 | 0 | 2.1268
1.7834 | 0 | 0 | 0 | 0 | 1.7834
3.2506 | 0.51385 | 0 | 0 | 0 | 3.7645
2.2883 | 0 | 0 | 0 | 0 | 2.2883
2.2856 | 0.45908 | 0 | 0 | 0 | 2.7447
2.9906 | 0 | 0 | 0 | 0 | 2.9906 | 19.5977
3.1516 | 0 | 0 | 0 | 0 | 3.1516
2.4032 | 0.53125 | 0 | 0 | 0 | 2.9345
1.9325 | 0 | 1.2967 | 0 | 0 | 3.2292
1.5899 | 0 | 0 | 0 | 0 | 1.5899
2.4423 | 0 | 0 | 0 | 0 | 2.4423
3.1551 | 0 | 0 | 1.637 | 0 | 4.7921
3.2659 | 0.48796 | 0 | 0 | 0 | 3.7538
3.0622 | 0 | 0.75672 | 0 | 0 | 3.8189
1.9231 | 0 | 1.4489 | 0 | 0 | 3.3719
2.8079 | 0 | 0 | 0 | 0.52478 | 3.3327
3.3838 | 0.58234 | 0 | 0 | 0 | 3.9662
2.065 | 0 | 0 | 0 | 0 | 2.065
2.0207 | 0 | 0 | 1.5579 | 0 | 3.5786
1.962 | 0 | 0 | 0 | 0 | 1.962
3.3542 | 0 | 0.72547 | 0 | 0 | 4.0797
2.7405 | 0 | 0 | 0 | 0 | 2.7405
1.6603 | 0 | 0 | 0 | 0 | 1.6603
2.7202 | 0 | 0 | 0 | 0 | 2.7202
2.4649 | 0.5953 | 0 | 0 | 0 | 3.0602
2.2427 | 0.45213 | 0 | 0 | 0 | 2.6948
2.0474 | 0.57421 | 0 | 0 | 0 | 2.6216
2.531 | 0 | 0 | 1.3869 | 0 | 3.9179
3.3434 | 0.58792 | 0 | 0 | 0 | 3.9313 |  | 91.0129
2.7272 | 0.44982 | 0 | 0 | 0 | 3.1771
2.9676 | 0 | 1.0622 | 0 | 0 | 4.0298
2.8096 | 0 | 0 | 0 | 0 | 2.8096
3.3762 | 0.55568 | 0 | 0 | 0 | 3.9318
2.3998 | 0 | 0 | 0 | 0 | 2.3998
3.1141 | 0 | 1.4677 | 0 | 0 | 4.5818
2.8351 | 0 | 0 | 0 | 0 | 2.8351 | 23.765
2.3813 | 0.52784 | 0 | 0 | 0 | 2.9091
2.5847 | 0 | 0.90037 | 0 | 0 | 3.485
3.1828 | 0 | 0 | 0 | 0 | 3.1828
2.392 | 0.4117 | 0 | 0 | 0 | 2.8037
3.1695 | 0.59918 | 0 | 0 | 0 | 3.7687
2.5925 | 0 | 0 | 0 | 0 | 2.5925
1.5215 | 0 | 0 | 0 | 0 | 1.5215
1.4595 | 0.53901 | 0 | 0 | 0 | 1.9985
3.2697 | 0 | 1.0223 | 0 | 0 | 4.292
2.9503 | 0 | 0 | 0 | 0 | 2.9503
2.6604 | 0 | 0 | 0 | 0 | 2.6604
1.4796 | 0.53007 | 0 | 0 | 0 | 2.0096
1.7149 | 0 | 1.2974 | 0 | 0 | 3.0124
2.8578 | 0.51872 | 0 | 0 | 0 | 3.3765
3.2784 | 0.51462 | 0 | 0 | 0 | 3.793
2.4612 | 0 | 0 | 0 | 0 | 2.4612
1.6223 | 0 | 1.3263 | 0 | 0.3537 | 3.3023
1.6497 | 0 | 0 | 0 | 0 | 1.6497
2.8601 | 0.46914 | 0 | 0 | 0 | 3.3292
3.3024 | 0 | 0 | 0 | 0 | 3.3024
1.6593 | 0 | 0 | 0 | 0 | 1.6593
2.8386 | 0 | 1.406 | 0 | 0 | 4.2445
2.3476 | 0 | 0 | 0 | 0 | 2.3476 |  | 90.4174
2.516 | 0.53086 | 0 | 0 | 0 | 3.0469
2.2222 | 0.43682 | 0.86558 | 0 | 0 | 3.5246
3.3048 | 0.56262 | 0 | 0 | 0 | 3.8675
2.0543 | 0 | 0 | 1.1961 | 0 | 3.2504
2.8777 | 0.47201 | 1.1772 | 0 | 0 | 4.5269
2.215 | 0 | 0 | 0 | 0 | 2.215
1.7482 | 0 | 0 | 0 | 0 | 1.7482 | 22.1794
3.2769 | 0.54669 | 0 | 0 | 0 | 3.8236
2.7542 | 0 | 0 | 0 | 0 | 2.7542
2.0669 | 0.55711 | 0 | 0 | 0 | 2.624
3.02 | 0 | 1.0699 | 0 | 0 | 4.0898
2.1939 | 0.48356 | 1.0447 | 0 | 0.30254 | 4.0247
2.2948 | 0 | 0 | 0 | 0.45882 | 2.7537
1.7942 | 0.58637 | 0 | 0 | 0 | 2.3806
2.0379 | 0 | 0 | 0 | 0 | 2.0379
2.4316 | 0 | 1.2691 | 0 | 0 | 3.7007
3.3353 | 0.40341 | 0 | 0 | 0 | 3.7387
2.2349 | 0.58683 | 0 | 0 | 0 | 2.8218
3.2899 | 0.55489 | 1.0441 | 0 | 0 | 4.8889
1.6871 | 0 | 1.1185 | 0 | 0 | 2.8056
1.5402 | 0.58448 | 0 | 0 | 0 | 2.1247
2.9049 | 0 | 0 | 0 | 0 | 2.9049
1.7304 | 0 | 0 | 0 | 0.61385 | 2.3443
3.0629 | 0 | 0 | 0 | 0 | 3.0629
2.7928 | 0 | 0 | 0 | 0 | 2.7928
3.1179 | 0 | 0 | 0 | 0 | 3.1179
1.9313 | 0.59248 | 0 | 0 | 0 | 2.5238
2.5984 | 0 | 0 | 0 | 0 | 2.5984
2.9657 | 0 | 0 | 0 | 0 | 2.9657
1.4875 | 0 | 0 | 0 | 0 | 1.4875 |  | 90.5467
2.0428 | 0.49596 | 0 | 0 | 0.98594 | 3.5247
2.4006 | 0.58088 | 0 | 0 | 0 | 2.9815
3.0612 | 0.523 | 0 | 0 | 0 | 3.5842
1.8532 | 0 | 0 | 0 | 0 | 1.8532
2.3466 | 0 | 0 | 0 | 0 | 2.3466
3.1783 | 0.45874 | 0 | 0 | 0 | 3.637
3.092 | 0.58363 | 0 | 0 | 0 | 3.6756 | 21.6028
2.7247 | 0 | 0 | 0 | 0 | 2.7247
1.4561 | 0.58055 | 0 | 0 | 0 | 2.0367
3.2025 | 0.58289 | 0 | 0 | 0 | 3.7854
2.6957 | 0.48725 | 0 | 0 | 0 | 3.1829
2.9784 | 0.55499 | 0.67199 | 0 | 0 | 4.2054
1.7979 | 0 | 1.1581 | 0 | 0 | 2.956
1.683 | 0 | 0 | 0 | 0 | 1.683
2.8724 | 0.52378 | 0 | 0 | 0 | 3.3962
3.1315 | 0.50159 | 0 | 0 | 0 | 3.6331
2.0013 | 0 | 0 | 0 | 0 | 2.0013
1.7196 | 0.55265 | 0.93031 | 0 | 0 | 3.2026
2.0065 | 0 | 0 | 0 | 0 | 2.0065
2.152 | 0 | 0 | 0 | 0 | 2.152
3.225 | 0.44932 | 0 | 0 | 0 | 3.6744
2.3989 | 0 | 0 | 0 | 0 | 2.3989
1.9936 | 0 | 0 | 0 | 0 | 1.9936
2.7499 | 0 | 0 | 1.2474 | 0 | 3.9973
1.7286 | 0.45668 | 0 | 0 | 0 | 2.1853
2.0919 | 0 | 0 | 0 | 0 | 2.0919
2.6606 | 0.57204 | 0 | 0 | 0 | 3.2326
2.2146 | 0 | 0 | 0 | 0 | 2.2146
3.0389 | 0.44568 | 0 | 0 | 0 | 3.4845
1.6898 | 0.52681 | 0.98632 | 0 | 0 | 3.2029 |  | 87.0448
2.1848 | 0.43212 | 0 | 0 | 0 | 2.6169
2.798 | 0 | 0 | 0 | 0 | 2.798
1.8801 | 0.41138 | 0 | 1.0163 | 0 | 3.3078
1.8379 | 0 | 1.4345 | 0 | 0 | 3.2724
3.1442 | 0.53874 | 0 | 1.0573 | 0 | 4.7403
1.9136 | 0.55234 | 0 | 0 | 0 | 2.466
2.6286 | 0 | 0.8062 | 0 | 0 | 3.4348 | 22.6361
1.8944 | 0.40756 | 0 | 1.0996 | 0 | 3.4015
2.0877 | 0.53889 | 1.4303 | 0 | 0 | 4.0569
2.1412 | 0.49939 | 0.68693 | 0 | 0 | 3.3275
3.0086 | 0 | 1.1904 | 0 | 0 | 4.199
2.1358 | 0.45231 | 0 | 0.93418 | 0 | 3.5223
3.3358 | 0.58109 | 0 | 0 | 0 | 3.9169
2.8254 | 0 | 0 | 0 | 0 | 2.8254
2.3581 | 0.55453 | 0 | 0 | 0 | 2.9127
2.9271 | 0.48977 | 0 | 0.97905 | 0 | 4.396
2.0492 | 0 | 1.0668 | 0 | 0 | 3.116
1.8191 | 0 | 0 | 0 | 0 | 1.8191
2.127 | 0 | 0 | 0 | 0 | 2.127
3.2961 | 0 | 1.26 | 0 | 0 | 4.5561
1.7095 | 0.457 | 0 | 0 | 0 | 2.1665
2.6306 | 0.40521 | 0 | 0 | 0 | 3.0358
2.0265 | 0 | 0 | 0 | 0 | 2.0265
1.6152 | 0 | 0 | 0 | 0 | 1.6152
3.2065 | 0 | 0.88568 | 0 | 0 | 4.0922
2.1515 | 0.4314 | 0 | 0 | 0 | 2.5829
2.9632 | 0 | 0 | 0 | 0 | 2.9632
2.957 | 0.51365 | 0 | 0 | 0 | 3.4706
3.2878 | 0 | 0 | 0 | 0 | 3.2878
3.2615 | 0.57438 | 0 | 0 | 0 | 3.8359 |  | 95.8888
2.3864 | 0 | 0 | 0 | 0 | 2.3864
2.7489 | 0.57294 | 0 | 0 | 0 | 3.3218
2.1967 | 0 | 0 | 0 | 0 | 2.1967
3.3249 | 0.50626 | 0 | 0 | 0 | 3.8311
3.0317 | 0.5786 | 0 | 0 | 0.91085 | 4.5211
3.3517 | 0.50637 | 0 | 0 | 0 | 3.8581
3.2564 | 0.5808 | 0 | 0 | 0 | 3.8372 | 23.9524
1.501 | 0.47598 | 1.16 | 0 | 0 | 3.137
2.5457 | 0 | 1.4862 | 0 | 0 | 4.0319
1.9358 | 0 | 1.2026 | 0 | 0 | 3.1384
2.4331 | 0 | 0 | 0 | 0 | 2.4331
2.3676 | 0 | 0 | 0 | 0 | 2.3676
3.3479 | 0 | 0 | 0 | 0 | 3.3479
1.9486 | 0.57635 | 0 | 0 | 0 | 2.525
2.602 | 0.49005 | 0 | 1.2712 | 0 | 4.3632
1.4487 | 0 | 0 | 0 | 0 | 1.4487
2.9964 | 0 | 0.8699 | 0 | 0 | 3.8663
3.1935 | 0.43386 | 0 | 0 | 0.5745 | 4.2018
2.0415 | 0 | 0 | 0 | 0 | 2.0415
2.7758 | 0 | 1.2922 | 0 | 0 | 4.068
2.554 | 0 | 0 | 0 | 0 | 2.554
1.4446 | 0 | 0 | 0 | 0 | 1.4446
1.957 | 0.50294 | 0 | 0 | 0 | 2.4599
3.3957 | 0 | 0 | 0 | 0 | 3.3957
1.7825 | 0 | 0 | 1.2426 | 0 | 3.0251
3.0197 | 0.57002 | 1.2544 | 0 | 0 | 4.8441
3.2674 | 0.59803 | 0 | 0 | 0 | 3.8654
1.7075 | 0 | 0 | 0 | 0 | 1.7075
1.5507 | 0 | 0 | 1.6397 | 0 | 3.1905
3.0603 | 0 | 0 | 1.5947 | 0 | 4.655 |  | 96.0646
2.1114 | 0.44537 | 0 | 0 | 0 | 2.5568
2.3497 | 0 | 0 | 0 | 0.49509 | 2.8448
2.8832 | 0.50961 | 0 | 0 | 0 | 3.3928
2.8256 | 0.54881 | 0 | 0 | 0 | 3.3744
2.6868 | 0.41688 | 0 | 0 | 0 | 3.1036
2.4855 | 0 | 0 | 0 | 0 | 2.4855
3.2842 | 0.56472 | 0 | 0 | 0 | 3.8489 | 21.6069
3.2179 | 0.50365 | 0 | 0 | 0.35503 | 4.0766
1.9419 | 0 | 0 | 0 | 0 | 1.9419
2.874 | 0.51437 | 0 | 0 | 0 | 3.3884
1.7526 | 0.46878 | 0 | 0 | 0 | 2.2213
3.0677 | 0 | 0 | 0 | 0 | 3.0677
2.3625 | 0 | 0 | 0 | 0 | 2.3625
2.951 | 0 | 0 | 0 | 0 | 2.951
2.2251 | 0.52822 | 0 | 0 | 0 | 2.7533
1.567 | 0 | 0 | 0 | 0 | 1.567
2.9448 | 0.46373 | 0 | 0 | 0 | 3.4085
2.9332 | 0 | 0 | 0 | 0 | 2.9332
3.0808 | 0 | 0 | 0 | 0 | 3.0808
2.7142 | 0 | 0 | 0 | 0 | 2.7142
1.8315 | 0 | 0 | 0 | 0 | 1.8315
2.5708 | 0.43205 | 0 | 0 | 0 | 3.0028
1.9115 | 0 | 0 | 0 | 0 | 1.9115
1.7973 | 0.49901 | 0 | 0 | 0 | 2.2963
2.8331 | 0 | 0 | 0 | 0 | 2.8331
2.1549 | 0 | 0 | 0 | 0 | 2.1549
1.8723 | 0 | 0 | 0 | 0 | 1.8723
2.8618 | 0 | 0 | 0 | 0 | 2.8618
2.5155 | 0.46221 | 0 | 0 | 0 | 2.9777
1.8352 | 0 | 0 | 0 | 0 | 1.8352 |  | 81.6502
1.808 | 0.47747 | 0 | 0 | 0 | 2.2854
2.3111 | 0 | 0 | 0 | 0 | 2.3111
2.4587 | 0.48622 | 0 | 0 | 0 | 2.945
2.9236 | 0 | 0 | 0 | 0 | 2.9236
2.1784 | 0 | 0 | 0 | 0 | 2.1784
2.1032 | 0 | 1.3675 | 0 | 0 | 3.4706
2.4088 | 0.55536 | 0 | 0 | 0 | 2.9642 | 19.0784
2.0527 | 0.57309 | 0 | 0 | 0 | 2.6258
3.3639 | 0 | 0 | 0 | 0 | 3.3639
2.0256 | 0 | 0 | 0 | 0 | 2.0256
2.2974 | 0.50401 | 0 | 0 | 0 | 2.8014
1.6505 | 0.44029 | 1.2562 | 0.80136 | 0 | 4.1484
1.5915 | 0 | 0 | 0 | 0 | 1.5915
2.5493 | 0.5587 | 0 | 0 | 0 | 3.108
1.9808 | 0 | 0 | 0 | 0 | 1.9808
2.0575 | 0.53184 | 0 | 0 | 0 | 2.5893
3.0628 | 0.57566 | 0 | 0 | 0 | 3.6385
1.693 | 0 | 0 | 0 | 0 | 1.693
2.8263 | 0 | 1.2921 | 1.1513 | 0 | 5.2697
1.6195 | 0.57745 | 0 | 0 | 0 | 2.197
2.2882 | 0.58824 | 1.0284 | 0 | 0 | 3.9048
1.463 | 0 | 0 | 0 | 0 | 1.463
2.6251 | 0 | 0 | 0 | 0 | 2.6251
1.8399 | 0 | 0.84077 | 0 | 0 | 2.6807
2.8141 | 0 | 0 | 0 | 0 | 2.8141
1.8051 | 0.46924 | 0 | 1.4578 | 0 | 3.7321
3.0334 | 0.58595 | 0 | 0 | 0 | 3.6194
1.6305 | 0.49935 | 0 | 0 | 0.80059 | 2.9304
2.8682 | 0.56298 | 0 | 0 | 0 | 3.4312
2.429 | 0.50163 | 0.9486 | 0 | 0 | 3.8792 |  | 87.1913
1.8391 | 0 | 0 | 0 | 0.39163 | 2.2307
2.1174 | 0.59145 | 0 | 0 | 0 | 2.7088
3.3099 | 0 | 0 | 0 | 0 | 3.3099
2.9547 | 0.57906 | 0 | 0 | 0 | 3.5337
1.8936 | 0.41092 | 0 | 0 | 0 | 2.3045
2.2187 | 0.41572 | 0 | 0.95677 | 0 | 3.5912
2.5736 | 0 | 0.94415 | 0 | 0.69207 | 4.2098 | 21.8887
3.0313 | 0 | 0 | 0 | 0 | 3.0313
1.7433 | 0.55532 | 0 | 0 | 0 | 2.2986
3.1961 | 0.49864 | 0 | 0 | 0 | 3.6948
1.8184 | 0 | 0 | 0 | 0 | 1.8184
2.3334 | 0.4121 | 0 | 0 | 0 | 2.7455
2.3846 | 0.52091 | 0 | 0 | 0 | 2.9055
2.2996 | 0 | 0 | 0 | 0 | 2.2996
3.1454 | 0.4367 | 0 | 0 | 0 | 3.5821
3.2706 | 0 | 0 | 0 | 0 | 3.2706
1.7737 | 0 | 0 | 0 | 0 | 1.7737
2.0484 | 0.52131 | 0 | 0 | 0 | 2.5697
1.8817 | 0 | 0 | 0 | 0 | 1.8817
3.2266 | 0.4761 | 0 | 0 | 0 | 3.7027
3.1331 | 0 | 0 | 0 | 0 | 3.1331
2.881 | 0.42397 | 1.1604 | 0 | 0 | 4.4653
2.5744 | 0 | 0 | 0 | 0 | 2.5744
2.1393 | 0.53567 | 0 | 0 | 0 | 2.675
2.3913 | 0 | 0 | 0 | 0 | 2.3913
1.4628 | 0 | 1.402 | 0 | 0 | 2.8648
2.0439 | 0 | 1.3891 | 0 | 0 | 3.4331
3.022 | 0.55798 | 0 | 0 | 0 | 3.58
1.6797 | 0.50117 | 0 | 0 | 0 | 2.1809
2.0437 | 0.48425 | 0 | 0 | 0 | 2.5279 |  | 87.2888
3.2039 | 0 | 0 | 0 | 0 | 3.2039
2.186 | 0.43792 | 0 | 1.3502 | 0 | 3.974
3.1495 | 0.4986 | 0 | 0 | 0 | 3.6481
2.8518 | 0 | 0 | 0 | 0 | 2.8518
1.8134 | 0.50849 | 0 | 0 | 0 | 2.3219
2.9191 | 0.50939 | 0 | 0 | 0 | 3.4285
3.0265 | 0.4203 | 0 | 0 | 0 | 3.4468 | 22.8749
1.9877 | 0.47365 | 0.65736 | 0 | 0 | 3.1187
2.4509 | 0.43281 | 0 | 0 | 0 | 2.8837
1.7347 | 0 | 0 | 0 | 0 | 1.7347
3.3987 | 0.54016 | 0 | 0 | 0 | 3.9388
2.0582 | 0 | 0 | 1.6483 | 0 | 3.7065
1.4709 | 0 | 0 | 0 | 0 | 1.4709
1.9638 | 0.44683 | 0 | 0 | 0.93625 | 3.3468
1.7252 | 0.4144 | 0 | 0 | 0 | 2.1396
2.4449 | 0.53763 | 0 | 0 | 0 | 2.9826
3.1478 | 0.5606 | 0 | 1.0008 | 0 | 4.7092
3.0768 | 0 | 0 | 0 | 0 | 3.0768
2.2411 | 0.56273 | 0 | 0 | 0 | 2.8038
2.0894 | 0.45805 | 0.75119 | 0 | 0 | 3.2986
2.394 | 0.52133 | 0 | 0 | 0 | 2.9153
3.24 | 0 | 0 | 0 | 0 | 3.24
1.4802 | 0.53183 | 0 | 0 | 0 | 2.012
1.6197 | 0.42616 | 0 | 0 | 0 | 2.0459
2.4876 | 0.56653 | 0.71765 | 0 | 0 | 3.7718
3.0296 | 0 | 0 | 1.5898 | 0 | 4.6194
1.687 | 0 | 0 | 0 | 0 | 1.687
2.2596 | 0.44894 | 0 | 0 | 0 | 2.7085
3.0742 | 0 | 0 | 0 | 0 | 3.0742
3.325 | 0 | 0 | 0 | 0 | 3.325 |  | 91.4847
1.6276 | 0.5123 | 0 | 0 | 0 | 2.1399
1.6836 | 0.43356 | 0 | 0 | 0 | 2.1171
2.7602 | 0.42287 | 0 | 0 | 0 | 3.1831
3.2555 | 0.5244 | 0 | 0 | 0 | 3.7799
3.3973 | 0 | 1.4839 | 0 | 0 | 4.8812
1.5563 | 0 | 0.88456 | 0 | 0 | 2.4409
1.6941 | 0 | 0 | 0 | 0 | 1.6941 | 20.2361
1.6857 | 0.42028 | 0 | 0 | 0 | 2.106
1.7413 | 0 | 1.4212 | 0 | 0 | 3.1625
1.5364 | 0.43612 | 0 | 0 | 0 | 1.9725
2.8831 | 0 | 0 | 0 | 0 | 2.8831
1.8022 | 0.53707 | 1.3276 | 0 | 0 | 3.6669
2.5589 | 0.53995 | 0 | 0 | 0 | 3.0988
2.5923 | 0.58688 | 1.1366 | 0 | 0 | 4.3158
1.9603 | 0 | 1.24 | 0 | 0 | 3.2003
1.8754 | 0.41405 | 0 | 0 | 0 | 2.2895
1.6407 | 0.54879 | 0 | 0 | 0 | 2.1895
2.2484 | 0.46792 | 0 | 1.1301 | 0 | 3.8465
2.256 | 0.58667 | 0 | 0 | 0 | 2.8427
2.611 | 0.49175 | 0 | 0 | 0 | 3.1028
2.3467 | 0 | 0 | 0 | 0 | 2.3467
2.8361 | 0.59352 | 0.67756 | 0 | 0 | 4.1071
3.0203 | 0 | 1.4503 | 0 | 0 | 4.4706
3.1909 | 0.56194 | 0 | 0 | 0 | 3.7528
2.2394 | 0 | 0 | 0 | 0 | 2.2394
3.271 | 0.44187 | 0 | 0 | 0 | 3.7128
1.5482 | 0.44068 | 1.0287 | 0 | 0 | 3.0176
1.5391 | 0 | 0 | 0 | 0 | 1.5391
1.8427 | 0 | 0 | 0 | 0 | 1.8427
2.469 | 0 | 0 | 0 | 0 | 2.469 |  | 88.4108
2.1024 | 0 | 0 | 0 | 0 | 2.1024
3.0838 | 0 | 0 | 0 | 0 | 3.0838
2.7717 | 0.43244 | 0 | 0 | 0 | 3.2041
1.8718 | 0.41716 | 0 | 0 | 0 | 2.289
1.6264 | 0 | 0 | 0 | 0 | 1.6264
2.3585 | 0 | 0 | 0 | 0 | 2.3585
2.9813 | 0 | 0 | 0 | 0 | 2.9813 | 17.6455
2.6751 | 0 | 0 | 0 | 0 | 2.6751
2.9014 | 0.45423 | 0 | 0 | 0 | 3.3556
2.1389 | 0 | 0 | 1.2606 | 0 | 3.3995
3.3782 | 0 | 0 | 0 | 0 | 3.3782
1.6779 | 0.55815 | 0 | 0 | 0 | 2.236
3.0782 | 0.59632 | 0 | 0 | 0 | 3.6745
3.3769 | 0.54307 | 0 | 0 | 0 | 3.92
2.46 | 0 | 0 | 0 | 0 | 2.46
3.3261 | 0 | 0 | 1.211 | 0 | 4.5371
1.9835 | 0.43047 | 1.1083 | 0 | 0 | 3.5223
2.2673 | 0 | 0 | 0 | 0 | 2.2673
3.2835 | 0 | 0 | 0 | 0 | 3.2835
2.8047 | 0.59338 | 0.88599 | 0 | 0 | 4.2841
1.7893 | 0.53656 | 0 | 0 | 0 | 2.3259
2.1578 | 0.45989 | 0 | 0.81823 | 0 | 3.4359
3.1499 | 0.55858 | 0.93212 | 0 | 0 | 4.6406
2.3491 | 0 | 0 | 0 | 0 | 2.3491
1.8529 | 0.59463 | 0 | 0 | 0 | 2.4475
2.4791 | 0.45667 | 0 | 0 | 0 | 2.9358
2.2883 | 0.40862 | 0 | 1.3506 | 0 | 4.0475
3.2501 | 0.55591 | 0 | 0 | 0 | 3.806
1.4787 | 0 | 0 | 1.4952 | 0 | 2.9739
3.3195 | 0 | 0 | 0 | 0 | 3.3195 |  | 92.9203
2.4325 | 0 | 0 | 0 | 0 | 2.4325
2.8971 | 0 | 1.2015 | 0 | 0 | 4.0987
1.955 | 0.52528 | 0 | 0 | 0 | 2.4802
1.5046 | 0 | 0 | 0 | 0 | 1.5046
3.0393 | 0 | 0 | 0 | 0 | 3.0393
2.3887 | 0 | 0 | 0 | 0 | 2.3887
1.4832 | 0.52702 | 0 | 0 | 0 | 2.0102 | 17.9541
2.538 | 0 | 0 | 0 | 0 | 2.538
2.8397 | 0 | 0 | 0 | 0 | 2.8397
2.3092 | 0 | 0 | 0 | 0 | 2.3092
1.8145 | 0.49249 | 0 | 0 | 0 | 2.307
1.829 | 0.51405 | 1.0696 | 0 | 0 | 3.4127
2.7609 | 0.50204 | 0 | 0 | 0 | 3.2629
2.9769 | 0.54963 | 0 | 0 | 0 | 3.5265
2.1669 | 0 | 0 | 0 | 0 | 2.1669
2.3669 | 0.462 | 0 | 0 | 0 | 2.8289
2.9603 | 0.50758 | 0 | 0 | 0 | 3.4679
1.783 | 0.40007 | 0 | 0 | 0 | 2.1831
1.7003 | 0.45885 | 0 | 0 | 0 | 2.1591
2.0539 | 0.56469 | 0 | 0 | 0 | 2.6186
2.504 | 0 | 0 | 0 | 0 | 2.504
2.7251 | 0 | 0 | 0 | 0.91355 | 3.6387
3.3642 | 0 | 0.96783 | 0 | 0 | 4.332
2.7916 | 0.45789 | 1.3311 | 0 | 0 | 4.5806
3.2411 | 0.45928 | 1.4609 | 0 | 0 | 5.1613
1.6797 | 0.50012 | 0 | 0 | 0 | 2.1798
2.6364 | 0 | 0 | 0 | 0 | 2.6364
1.633 | 0 | 0 | 0 | 0 | 1.633
1.7874 | 0 | 0.91426 | 0 | 0 | 2.7016
2.8486 | 0.48134 | 0 | 0 | 0 | 3.33 |  | 86.2721
2.8296 | 0 | 0 | 0 | 0 | 2.8296
2.3268 | 0.501 | 0 | 0 | 0 | 2.8277
3.3752 | 0.43484 | 0 | 0 | 0 | 3.81
1.9241 | 0 | 1.2391 | 0 | 0 | 3.1632
1.6661 | 0.59983 | 0 | 0 | 0 | 2.266
3.2169 | 0.51669 | 1.4186 | 0 | 0 | 5.1522
1.5267 | 0 | 0 | 0 | 0 | 1.5267 | 21.5753
3.3186 | 0 | 1.4917 | 0 | 0 | 4.8103
1.9983 | 0 | 0 | 0 | 0 | 1.9983
1.4701 | 0.51268 | 0 | 0 | 0 | 1.9828
3.1486 | 0 | 0 | 0 | 0 | 3.1486
1.9261 | 0 | 0 | 0 | 0.49844 | 2.4246
2.6923 | 0.54413 | 0 | 0 | 0 | 3.2364
2.1757 | 0.51068 | 0 | 0 | 0 | 2.6864
2.1509 | 0 | 0 | 0 | 0 | 2.1509
3.3308 | 0 | 0 | 0 | 0 | 3.3308
3.0289 | 0.52392 | 0 | 0 | 0 | 3.5529
3.3288 | 0 | 0.91704 | 1.2147 | 0 | 5.4605
1.6648 | 0 | 0 | 0 | 0 | 1.6648
2.4048 | 0.48368 | 0 | 0 | 0 | 2.8885
2.6462 | 0.48491 | 0 | 0 | 0 | 3.1311
2.6544 | 0 | 0 | 0 | 0 | 2.6544
2.4437 | 0.45023 | 0 | 1.3693 | 0 | 4.2633
2.7974 | 0 | 1.3569 | 0 | 0 | 4.1543
2.4458 | 0.4227 | 0.76976 | 0 | 0 | 3.6383
1.7522 | 0.53261 | 0 | 0 | 0 | 2.2848
2.848 | 0.56835 | 0 | 0 | 0 | 3.4164
2.9618 | 0 | 0 | 0 | 0 | 2.9618
2.14 | 0 | 0 | 0 | 0 | 2.14
2.9049 | 0.58444 | 0 | 0 | 0 | 3.4894 |  | 93.0447
1.5574 | 0 | 0 | 0 | 0 | 1.5574
1.7299 | 0.5984 | 0.70187 | 0 | 0.47934 | 3.5095
1.8239 | 0 | 1.1718 | 0 | 0 | 2.9956
1.7987 | 0 | 0 | 0 | 0 | 1.7987
3.3505 | 0.55616 | 0 | 0 | 0 | 3.9067
1.673 | 0.50665 | 0 | 0 | 0 | 2.1797
2.8072 | 0 | 0 | 0.81812 | 0 | 3.6253 | 19.5729
1.4743 | 0.58209 | 0 | 0 | 0 | 2.0564
2.2149 | 0 | 1.0475 | 0.76223 | 0 | 4.0246
2.7849 | 0.53119 | 0 | 0 | 0 | 3.3161
2.5325 | 0.52013 | 1.2038 | 0 | 0 | 4.2564
2.8805 | 0.58297 | 0 | 0 | 0 | 3.4635
3.2551 | 0 | 0 | 0 | 0 | 3.2551
2.5872 | 0.53545 | 0 | 0 | 0 | 3.1227
2.3017 | 0.59103 | 1.2727 | 0 | 0 | 4.1654
2.9688 | 0.56619 | 0 | 0 | 0 | 3.5349
2.2056 | 0 | 0 | 0 | 0 | 2.2056
1.7376 | 0 | 0 | 0 | 0 | 1.7376
3.3306 | 0 | 1.0528 | 1.3402 | 0 | 5.7235
2.7209 | 0.58819 | 0 | 1.208 | 0 | 4.5171
1.875 | 0 | 1.2667 | 0 | 0 | 3.1416
2.6171 | 0 | 0 | 1.3317 | 0 | 3.9488
1.5933 | 0 | 0 | 0 | 0 | 1.5933
2.2222 | 0 | 1.2593 | 0 | 0 | 3.4815
2.8705 | 0 | 0 | 0 | 0 | 2.8705
2.8808 | 0.57036 | 0 | 0 | 0 | 3.4511
3.2508 | 0 | 0 | 0 | 0 | 3.2508
2.2975 | 0 | 0 | 0 | 0 | 2.2975
2.4272 | 0.56453 | 0 | 0 | 0 | 2.9917
3.1974 | 0.50695 | 0 | 0 | 0 | 3.7043 |  | 95.6829
2.0368 | 0 | 0 | 1.2309 | 0 | 3.2677
2.6649 | 0 | 0 | 0 | 0 | 2.6649
1.8863 | 0.53241 | 0 | 0 | 0 | 2.4187
3.1762 | 0.44022 | 0 | 0 | 0 | 3.6164
2.9812 | 0 | 0 | 0 | 0 | 2.9812
1.7538 | 0.53548 | 1.3187 | 0 | 0 | 3.608
2.6357 | 0.58204 | 0 | 0 | 0 | 3.2177 | 21.7747
1.7362 | 0 | 0 | 0 | 0 | 1.7362
2.6327 | 0.43603 | 1.1541 | 0 | 0 | 4.2229
3.0259 | 0 | 0 | 0.99252 | 0 | 4.0184
1.5065 | 0 | 0.77732 | 0 | 0 | 2.2838
1.95 | 0 | 0 | 0 | 0 | 1.95
3.0187 | 0.55041 | 0 | 0 | 0 | 3.5691
2.2913 | 0 | 0 | 0 | 0 | 2.2913
2.3765 | 0.42709 | 0 | 0.75713 | 0 | 3.5607
1.9202 | 0 | 0 | 0 | 0 | 1.9202
2.028 | 0.46029 | 0 | 0 | 0.3793 | 2.8676
2.7914 | 0 | 0 | 0 | 0 | 2.7914
2.9197 | 0 | 0 | 0 | 0 | 2.9197
1.4835 | 0 | 0 | 0 | 0 | 1.4835
2.4504 | 0 | 0 | 0 | 0 | 2.4504
1.7722 | 0 | 0 | 0 | 0 | 1.7722
2.7112 | 0 | 0 | 0.83041 | 0 | 3.5416
3.1329 | 0 | 0 | 0 | 0 | 3.1329
3.0348 | 0 | 1.0435 | 0 | 0 | 4.0783
2.9859 | 0.42693 | 0 | 0 | 0 | 3.4129
2.1503 | 0.50209 | 0 | 0 | 0 | 2.6524
1.5461 | 0.46713 | 0 | 0.93029 | 0 | 2.9435
2.2886 | 0.43029 | 0 | 0 | 0 | 2.7189
1.6041 | 0.55018 | 0 | 0 | 0 | 2.1543 |  | 86.247
3.1245 | 0.56533 | 0 | 0 | 0 | 3.6898
2.2833 | 0 | 0 | 0 | 0 | 2.2833
2.1241 | 0.48989 | 0 | 0 | 0 | 2.614
2.6501 | 0.45047 | 0 | 0 | 0 | 3.1006
1.4455 | 0.48148 | 0 | 1.6057 | 0.79553 | 4.3283
3.3757 | 0 | 0 | 0 | 0 | 3.3757
2.1741 | 0.4959 | 0 | 0 | 0 | 2.67 | 22.0616
2.1967 | 0 | 0 | 0 | 0 | 2.1967
2.3749 | 0.56998 | 0 | 0 | 0 | 2.9449
3.2194 | 0 | 0 | 0 | 0 | 3.2194
3.3106 | 0.53215 | 0 | 0 | 0 | 3.8428
1.7211 | 0.4107 | 0 | 0 | 0 | 2.1318
1.8371 | 0.49582 | 0 | 0 | 0 | 2.333
2.6088 | 0.40181 | 0 | 0 | 0 | 3.0106
2.6687 | 0 | 0 | 0 | 0 | 2.6687
1.7646 | 0.47446 | 0 | 0 | 0 | 2.2391
2.3672 | 0 | 0 | 0 | 0 | 2.3672
2.8966 | 0 | 0 | 0 | 0 | 2.8966
2.4902 | 0 | 0.86125 | 0 | 0 | 3.3515
1.9569 | 0.59905 | 0 | 0 | 0 | 2.556
2.6261 | 0 | 0 | 0 | 0 | 2.6261
2.1771 | 0.58726 | 0 | 0 | 0 | 2.7644
2.5993 | 0 | 0 | 0 | 0 | 2.5993
3.3942 | 0 | 0 | 0 | 0 | 3.3942
2.7919 | 0.51366 | 0 | 0 | 0 | 3.3056
2.6925 | 0.40956 | 0 | 0 | 0 | 3.1021
2.2475 | 0 | 0 | 0 | 0 | 2.2475
2.2773 | 0 | 0 | 0 | 0.57853 | 2.8559
1.8534 | 0 | 0 | 0 | 0 | 1.8534
3.2518 | 0.43521 | 0 | 0 | 0 | 3.687 |  | 86.2552
1.4719 | 0.40774 | 1.4579 | 1.2016 | 0 | 4.5391
2.3533 | 0 | 0 | 0 | 0 | 2.3533
3.0696 | 0 | 0 | 0 | 0 | 3.0696
1.7339 | 0.5921 | 1.4187 | 0 | 0 | 3.7447
1.7206 | 0 | 0 | 0 | 0 | 1.7206
2.2484 | 0 | 0 | 0 | 0.49587 | 2.7442
1.8108 | 0 | 1.4831 | 0 | 0 | 3.2939 | 21.4654
2.8415 | 0 | 0 | 0 | 0 | 2.8415
3.0204 | 0 | 0 | 0 | 0 | 3.0204
1.543 | 0.49839 | 0 | 0 | 0 | 2.0414
1.99 | 0 | 0 | 0 | 0 | 1.99
1.7699 | 0.59062 | 1.3268 | 0 | 0 | 3.6873
2.5418 | 0.40839 | 0 | 0 | 0 | 2.9502
2.3213 | 0.43916 | 0 | 0 | 0 | 2.7605
2.2427 | 0.51032 | 0 | 0 | 0 | 2.753
2.1445 | 0.52208 | 1.4633 | 0 | 0 | 4.1299
2.1594 | 0.59676 | 0 | 0 | 0 | 2.7562
2.4456 | 0.46416 | 0 | 0 | 0 | 2.9098
1.448 | 0.53508 | 0 | 0 | 0 | 1.9831
2.4118 | 0 | 0 | 0 | 0 | 2.4118
1.8055 | 0 | 0 | 0 | 0 | 1.8055
2.6256 | 0.48612 | 0 | 0 | 0 | 3.1117
1.4846 | 0.56442 | 0 | 0 | 0 | 2.049
1.7217 | 0.4426 | 0 | 0 | 0 | 2.1643
1.7367 | 0.40759 | 1.2562 | 0 | 0 | 3.4006
2.6605 | 0 | 0.97844 | 0 | 0 | 3.6389
1.8013 | 0.42312 | 0 | 0 | 0 | 2.2244
2.4275 | 0.44872 | 1.275 | 0 | 0 | 4.1511
3.2843 | 0.53042 | 0 | 0 | 0 | 3.8147
2.654 | 0.53341 | 0 | 0 | 0 | 3.1874 |  | 87.2483
2.8176 | 0 | 0.84338 | 0 | 0 | 3.6609
2.2353 | 0 | 0 | 0 | 0 | 2.2353
3.0577 | 0.57716 | 0 | 0 | 0 | 3.6349
2.574 | 0 | 0 | 0 | 0 | 2.574
2.0261 | 0.59419 | 0 | 1.3502 | 0 | 3.9705
2.6422 | 0 | 0 | 0 | 0 | 2.6422
3.279 | 0 | 0 | 0 | 0 | 3.279 | 21.9967
2.0387 | 0.59636 | 0 | 0 | 0 | 2.6351
1.8128 | 0 | 0 | 0 | 0 | 1.8128
2.8405 | 0.57062 | 0 | 0 | 0 | 3.4111
2.4661 | 0.47041 | 0 | 0 | 0 | 2.9365
2.1577 | 0.55692 | 0 | 0 | 0 | 2.7146
2.2148 | 0 | 0 | 0 | 0 | 2.2148
3.1312 | 0 | 0 | 0 | 0 | 3.1312
2.0231 | 0 | 0 | 0 | 0 | 2.0231
2.6008 | 0 | 0 | 0 | 0 | 2.6008
1.5568 | 0.41427 | 0 | 0 | 0 | 1.971
3.2773 | 0.4819 | 0 | 0 | 0 | 3.7592
3.1593 | 0.59765 | 0 | 0 | 0 | 3.7569
1.9575 | 0.45976 | 1.4988 | 0 | 0 | 3.9161
1.6473 | 0 | 0 | 0 | 0 | 1.6473
3.3351 | 0.42767 | 0 | 0 | 0 | 3.7628
2.2828 | 0 | 0 | 0 | 0 | 2.2828
1.8477 | 0.40043 | 0 | 0 | 0 | 2.2481
3.0667 | 0.43689 | 0 | 0 | 0 | 3.5036
3.3841 | 0 | 0 | 0 | 0 | 3.3841
2.6325 | 0.59094 | 0 | 0 | 0 | 3.2234
2.3416 | 0.46859 | 0 | 0 | 0 | 2.8102
3.2272 | 0.42128 | 0 | 0 | 0 | 3.6485
2.3801 | 0 | 0.96826 | 0 | 0.64282 | 3.9912 |  | 89.382
1.9129 | 0.56855 | 0 | 0 | 0 | 2.4815
2.1006 | 0 | 0 | 0 | 0 | 2.1006
2.2367 | 0 | 0 | 0 | 0 | 2.2367
3.2113 | 0.56146 | 0 | 0 | 0 | 3.7728
2.2505 | 0.59238 | 0 | 0 | 0.58111 | 3.424
2.9171 | 0 | 0 | 0 | 0.53803 | 3.4552
2.6834 | 0 | 0 | 0 | 0 | 2.6834 | 20.1541
2.9982 | 0.54594 | 0 | 0 | 0 | 3.5442
2.9236 | 0 | 0 | 0 | 0 | 2.9236
2.7306 | 0 | 0 | 0 | 0 | 2.7306
2.8065 | 0.48589 | 0 | 0 | 0 | 3.2924
2.728 | 0.41259 | 0 | 0 | 0 | 3.1406
1.8117 | 0.48056 | 0 | 0 | 0.30023 | 2.5925
1.6077 | 0 | 0 | 0 | 0 | 1.6077
3.2274 | 0.56546 | 0 | 1.2259 | 0 | 5.0188
1.887 | 0 | 1.4348 | 0 | 0 | 3.3218
2.6989 | 0.524 | 0 | 0 | 0 | 3.2229
1.4604 | 0 | 0 | 0 | 0 | 1.4604
3.1299 | 0 | 0 | 0 | 0 | 3.1299
3.0804 | 0 | 1.4455 | 0 | 0 | 4.5259
3.2481 | 0 | 0 | 0 | 0.71432 | 3.9624
1.5736 | 0 | 0 | 0 | 0 | 1.5736
3.3587 | 0.58712 | 1.248 | 0 | 0 | 5.1938
2.2212 | 0.40346 | 0 | 0 | 0 | 2.6247
2.9223 | 0 | 0 | 0 | 0 | 2.9223
1.9247 | 0.48001 | 0 | 0 | 0 | 2.4047
2.1613 | 0.53621 | 0 | 0 | 0 | 2.6975
1.4972 | 0 | 1.0843 | 0 | 0 | 2.5815
2.0279 | 0 | 0 | 0 | 0 | 2.0279
2.8699 | 0.42319 | 0 | 0 | 0 | 3.2931 |  | 89.9469
2.5055 | 0 | 0.99404 | 0 | 0 | 3.4995
2.9786 | 0.50781 | 0 | 0 | 0 | 3.4864
1.7658 | 0 | 0 | 0 | 0 | 1.7658
2.6307 | 0 | 0 | 0 | 0 | 2.6307
2.8917 | 0.55884 | 0.9387 | 0 | 0 | 4.3892
3.1696 | 0.51312 | 0 | 0 | 0 | 3.6827
2.3789 | 0.5263 | 0 | 0 | 0 | 2.9052 | 22.3596
3.1117 | 0.48629 | 0 | 0 | 0 | 3.598
2.2267 | 0.56962 | 0 | 0.78455 | 0 | 3.5809
1.4735 | 0.55224 | 0 | 0 | 0 | 2.0257
2.8465 | 0 | 0 | 0 | 0 | 2.8465
3.0509 | 0.56574 | 0.7351 | 0 | 0 | 4.3517
2.4738 | 0 | 0 | 0 | 0 | 2.4738
1.8988 | 0.53371 | 0 | 0 | 0 | 2.4325
3.0466 | 0.43492 | 0 | 0 | 0 | 3.4815
2.6599 | 0.40974 | 1.0694 | 0 | 0 | 4.1391
1.5979 | 0 | 0 | 0 | 0 | 1.5979
3.0465 | 0.47918 | 0 | 0 | 0 | 3.5257
2.3005 | 0 | 0 | 0 | 0 | 2.3005
2.9282 | 0 | 0 | 0 | 0 | 2.9282
3.2521 | 0.52645 | 0 | 0 | 0.87175 | 4.6503
1.4731 | 0.43559 | 0 | 0 | 0.63655 | 2.5452
1.8616 | 0 | 0 | 0 | 0 | 1.8616
3.2324 | 0 | 0 | 0 | 0 | 3.2324
2.1541 | 0 | 0 | 0 | 0 | 2.1541
2.1232 | 0 | 0 | 0 | 0 | 2.1232
2.8122 | 0 | 0 | 0 | 0 | 2.8122
2.0274 | 0 | 1.3766 | 0 | 0 | 3.404
1.5378 | 0.44539 | 0 | 0 | 0 | 1.9832
1.8935 | 0 | 0 | 0 | 0 | 1.8935 |  | 88.3012
3.0407 | 0 | 0 | 0 | 0 | 3.0407
1.7382 | 0.48783 | 0 | 0 | 0 | 2.226
2.6046 | 0 | 1.181 | 0 | 0 | 3.7856
3.1973 | 0 | 0 | 0 | 0 | 3.1973
2.3559 | 0 | 0 | 0 | 0.62118 | 2.9771
3.2465 | 0 | 0 | 0 | 0 | 3.2465
2.5414 | 0 | 1.0238 | 0 | 0 | 3.5652 | 22.0384
2.3371 | 0.44409 | 0 | 0 | 0.3793 | 3.1605
1.7673 | 0.56514 | 0 | 0 | 0 | 2.3325
3.1728 | 0 | 0 | 0 | 0 | 3.1728
1.8654 | 0.50844 | 0 | 0 | 0 | 2.3738
1.9215 | 0.56109 | 0 | 0 | 0 | 2.4825
1.6713 | 0.53092 | 0 | 0 | 0 | 2.2022
2.2069 | 0 | 0 | 0 | 0 | 2.2069
2.3801 | 0 | 0 | 0 | 0 | 2.3801
1.9163 | 0.55861 | 0 | 0 | 0 | 2.4749
2.2046 | 0 | 0 | 0 | 0 | 2.2046
1.5128 | 0.4437 | 0 | 0 | 0 | 1.9565
2.0228 | 0.59172 | 0 | 0 | 0 | 2.6146
2.4034 | 0 | 0 | 0 | 0 | 2.4034
3.2177 | 0.43904 | 0 | 0 | 0 | 3.6567
1.5415 | 0.57557 | 0 | 0 | 0 | 2.117
3.0846 | 0.43257 | 0 | 0 | 0 | 3.5172
3.1409 | 0 | 0 | 0 | 0 | 3.1409
2.848 | 0.44606 | 0 | 0 | 0 | 3.2941
3.0415 | 0.45334 | 0 | 1.3674 | 0 | 4.8622
3.2809 | 0.59745 | 1.1794 | 0 | 0 | 5.0578
1.6228 | 0.5551 | 0 | 0 | 0 | 2.1779
2.2399 | 0 | 1.2515 | 0 | 0 | 3.4914
1.8903 | 0 | 0 | 0 | 0 | 1.8903 |  | 87.2092
1.5642 | 0.46261 | 0 | 0 | 0 | 2.0268
2.9633 | 0 | 0 | 0 | 0 | 2.9633
2.4391 | 0 | 0 | 0 | 0 | 2.4391
2.53 | 0.56759 | 0 | 0 | 0 | 3.0975
1.5717 | 0.56654 | 0 | 0 | 0 | 2.1383
3.1037 | 0.51536 | 0 | 0 | 0 | 3.6191
3.1405 | 0.50584 | 0.74599 | 0 | 0 | 4.3923 | 20.6764
2.8892 | 0 | 0 | 0 | 0 | 2.8892
2.0406 | 0 | 0.85847 | 0 | 0 | 2.899
2.4928 | 0.50539 | 0 | 0 | 0 | 2.9981
2.8981 | 0 | 0 | 0 | 0 | 2.8981
1.8522 | 0.44808 | 0 | 0 | 0 | 2.3003
2.8094 | 0.45594 | 1.2718 | 0 | 0 | 4.5372
2.7104 | 0 | 0 | 1.5566 | 0 | 4.2669
1.7787 | 0 | 0 | 0 | 0 | 1.7787
1.688 | 0.46909 | 0 | 0 | 0 | 2.1571
2.1133 | 0 | 0 | 0 | 0 | 2.1133
1.9099 | 0 | 0 | 0 | 0 | 1.9099
1.8596 | 0.41811 | 0 | 0 | 0 | 2.2777
1.8055 | 0.55973 | 0 | 0 | 0 | 2.3652
2.9376 | 0.59365 | 0 | 0 | 0 | 3.5312
2.0743 | 0.44723 | 1.3214 | 0 | 0 | 3.843
2.7394 | 0 | 1.1202 | 0 | 0 | 3.8595
2.2637 | 0.48327 | 0 | 0 | 0 | 2.7469
2.1623 | 0.56828 | 0 | 0 | 0 | 2.7306
3.0772 | 0 | 0 | 0 | 0 | 3.0772
2.6114 | 0.45413 | 0 | 0 | 0 | 3.0656
2.4972 | 0.46791 | 0 | 0 | 0 | 2.9651
3.3159 | 0 | 0 | 0 | 0 | 3.3159
3.3034 | 0.54704 | 0 | 0.95745 | 0 | 4.8079 |  | 90.01
1.8988 | 0 | 0 | 0 | 0 | 1.8988
2.9024 | 0 | 0 | 0 | 0 | 2.9024
2.5981 | 0.41087 | 0 | 0 | 0 | 3.009
2.3822 | 0 | 0 | 0 | 0 | 2.3822
1.8303 | 0 | 0 | 0 | 0 | 1.8303
3.0046 | 0.52604 | 0 | 0 | 0 | 3.5306
1.9444 | 0.57917 | 0 | 0 | 0 | 2.5236 | 18.0769
2.7634 | 0 | 0 | 0 | 0 | 2.7634
1.5552 | 0 | 0 | 0 | 0 | 1.5552
2.6025 | 0.45777 | 0 | 0 | 0.30788 | 3.3681
3.0506 | 0.44845 | 0 | 0 | 0 | 3.499
2.945 | 0.4094 | 0 | 0 | 0 | 3.3544
2.0331 | 0.46016 | 0 | 0 | 0 | 2.4933
2.1654 | 0 | 0 | 0 | 0 | 2.1654
2.1014 | 0.5189 | 1.1485 | 0 | 0 | 3.7688
1.6155 | 0 | 0 | 0 | 0 | 1.6155
3.2057 | 0.5501 | 0 | 0 | 0 | 3.7558
1.4782 | 0 | 0 | 0 | 0 | 1.4782
2.8574 | 0.56081 | 0 | 0 | 0 | 3.4182
2.8253 | 0 | 0 | 0 | 0.57488 | 3.4002
1.8374 | 0 | 0 | 0 | 0 | 1.8374
1.5559 | 0 | 1.4904 | 0 | 0 | 3.0463
2.5084 | 0.46088 | 0 | 0 | 0 | 2.9692
1.5662 | 0 | 0 | 0 | 0 | 1.5662
3.369 | 0.5204 | 0 | 0 | 0 | 3.8894
2.2795 | 0.47398 | 0 | 0 | 0 | 2.7535
2.2121 | 0 | 0 | 0 | 0 | 2.2121
2.6292 | 0.50324 | 0.85006 | 0 | 0 | 3.9825
2.4337 | 0 | 0 | 0 | 0 | 2.4337
1.4861 | 0.48663 | 0 | 0 | 0 | 1.9727 |  | 81.3756
1.879 | 0 | 0 | 0 | 0 | 1.879
3.2928 | 0 | 0 | 0 | 0 | 3.2928
2.6174 | 0.56161 | 0 | 0 | 0 | 3.179
3.0996 | 0.50096 | 0 | 0 | 0 | 3.6005
2.8694 | 0 | 0 | 0 | 0 | 2.8694
2.3657 | 0.5266 | 0 | 0 | 0.63827 | 3.5306
2.3578 | 0.47844 | 0 | 0 | 0 | 2.8362 | 21.1876
2.5327 | 0 | 0 | 0 | 0 | 2.5327
2.6068 | 0.47236 | 1.0809 | 0.89547 | 0 | 5.0555
3.106 | 0.4831 | 0 | 0 | 0 | 3.5891
2.3433 | 0.46621 | 0 | 0 | 0 | 2.8096
2.3985 | 0 | 0 | 0 | 0 | 2.3985
2.9517 | 0 | 1.4453 | 0 | 0 | 4.397
2.7002 | 0 | 1.4893 | 0 | 0 | 4.1895
2.194 | 0 | 0 | 1.3223 | 0 | 3.5163
1.8206 | 0 | 0 | 0 | 0 | 1.8206
2.3124 | 0.42372 | 0 | 0 | 0 | 2.7361
1.4426 | 0 | 0 | 0 | 0 | 1.4426
3.3765 | 0 | 0 | 0 | 0 | 3.3765
1.9888 | 0 | 0 | 0 | 0 | 1.9888
2.2216 | 0 | 0 | 0 | 0.40884 | 2.6305
3.3544 | 0.43228 | 0 | 0 | 0 | 3.7867
1.8059 | 0.52596 | 0 | 0 | 0 | 2.3319
2.8263 | 0.48873 | 0 | 0 | 0 | 3.315
3.2333 | 0.44901 | 0 | 0 | 0 | 3.6823
3.3812 | 0 | 0.90944 | 0 | 0 | 4.2906
3.1795 | 0 | 0 | 0 | 0 | 3.1795
2.3553 | 0.46421 | 0 | 0 | 0 | 2.8195
1.9187 | 0.48001 | 1.4125 | 0 | 0 | 3.8112
2.9228 | 0.47649 | 0 | 0 | 0.64795 | 4.0473 |  | 94.9348
2.3178 | 0 | 0 | 0 | 0 | 2.3178
2.0298 | 0 | 0 | 0 | 0 | 2.0298
3.2161 | 0 | 0 | 0 | 0.89215 | 4.1083
2.414 | 0 | 0.90775 | 0 | 0 | 3.3218
1.9103 | 0.58805 | 0 | 0 | 0 | 2.4984
3.0186 | 0.46852 | 0 | 0 | 0 | 3.4872
3.0311 | 0 | 0 | 0 | 0 | 3.0311 | 20.7942
2.8225 | 0.56302 | 0 | 0 | 0 | 3.3856
1.6342 | 0 | 0 | 0 | 0 | 1.6342
2.2476 | 0 | 0 | 0 | 0 | 2.2476
2.2401 | 0.41885 | 0 | 0 | 0 | 2.6589
1.8229 | 0.46839 | 0 | 0 | 0 | 2.2913
1.8258 | 0 | 0 | 0 | 0 | 1.8258
3.3015 | 0 | 0 | 0 | 0 | 3.3015
2.743 | 0.51749 | 0 | 0 | 0.36802 | 3.6285
2.8421 | 0 | 0 | 0 | 0 | 2.8421
2.027 | 0.50574 | 0 | 0 | 0 | 2.5327
3.1889 | 0 | 0 | 0 | 0 | 3.1889
2.7499 | 0.41595 | 1.0302 | 0 | 0 | 4.1961
2.384 | 0 | 0 | 0 | 0 | 2.384
2.7691 | 0.52278 | 0 | 0 | 0 | 3.2918
1.4896 | 0.5818 | 0 | 0 | 0 | 2.0714
1.9101 | 0.46104 | 0 | 0 | 0 | 2.3712
2.4864 | 0.48193 | 0 | 0 | 0.3232 | 3.2915
3.1513 | 0.42699 | 0 | 1.4448 | 0 | 5.0232
2.7433 | 0.54568 | 0 | 0 | 0 | 3.2889
2.9865 | 0.56528 | 0 | 0 | 0 | 3.5518
3.352 | 0 | 0 | 0 | 0 | 3.352
1.7204 | 0.43488 | 0 | 0 | 0 | 2.1553
2.8033 | 0 | 0.91666 | 0 | 0 | 3.72 |  | 89.0284
3.0997 | 0 | 0 | 0 | 0 | 3.0997
2.3775 | 0.46403 | 0 | 0 | 0 | 2.8415
1.9319 | 0.52994 | 0 | 0 | 0 | 2.4618
1.8695 | 0 | 0 | 0 | 0 | 1.8695
1.7879 | 0 | 0 | 0 | 0 | 1.7879
1.9915 | 0.49298 | 0 | 0 | 0 | 2.4845
2.9459 | 0.4118 | 0 | 0 | 0 | 3.3577 | 17.9026
2.6543 | 0 | 0 | 0 | 0 | 2.6543
2.5953 | 0.41121 | 0 | 0 | 0 | 3.0065
3.2717 | 0.55451 | 0 | 0 | 0 | 3.8262
2.9447 | 0.4974 | 0 | 0 | 0 | 3.4421
1.4822 | 0.59697 | 0 | 0 | 0 | 2.0792
2.0104 | 0.48456 | 1.0579 | 0 | 0 | 3.5528
1.8774 | 0 | 0.84944 | 1.0681 | 0 | 3.795
2.6346 | 0 | 0 | 0 | 0 | 2.6346
2.8402 | 0.42907 | 0 | 0 | 0 | 3.2692
3.3874 | 0.53555 | 0 | 0 | 0 | 3.923
3.3986 | 0.51716 | 0 | 0 | 0 | 3.9157
3.2815 | 0 | 0 | 0 | 0 | 3.2815
1.5632 | 0.42865 | 0.9781 | 0 | 0 | 2.97
1.9136 | 0.42385 | 0 | 0 | 0 | 2.3375
2.6502 | 0 | 0 | 0 | 0 | 2.6502
1.728 | 0.42296 | 1.1362 | 0 | 0 | 3.2872
1.7698 | 0.47217 | 0 | 0 | 0 | 2.242
3.3357 | 0.44211 | 0 | 0 | 0 | 3.7778
1.6816 | 0.55963 | 0 | 0 | 0 | 2.2413
3.2309 | 0.52442 | 0 | 0 | 0 | 3.7553
2.6527 | 0 | 0.89198 | 0 | 0 | 3.5447
2.5268 | 0.5781 | 1.207 | 0 | 0 | 4.3119
3.2869 | 0 | 0 | 0 | 0 | 3.2869 |  | 91.6873
3.106 | 0.43024 | 0 | 0 | 0 | 3.5362
2.1112 | 0.47017 | 0 | 1.1827 | 0 | 3.7641
1.8089 | 0.53312 | 0 | 0 | 0 | 2.342
2.3546 | 0.58457 | 0 | 0 | 0 | 2.9392
3.2441 | 0 | 0.75462 | 0 | 0 | 3.9987
2.3808 | 0.54312 | 0 | 0 | 0 | 2.9239
3.0029 | 0.56126 | 0 | 0 | 0 | 3.5642 | 23.0683
2.5445 | 0.54377 | 0 | 0 | 0 | 3.0883
2.5904 | 0.47178 | 0.91798 | 0 | 0 | 3.9802
1.4694 | 0.44142 | 0 | 0 | 0 | 1.9108
2.1649 | 0 | 0 | 0 | 0 | 2.1649
2.2704 | 0 | 0 | 0 | 0 | 2.2704
3.0931 | 0 | 0 | 0 | 0 | 3.0931
2.3559 | 0 | 0 | 1.2005 | 0 | 3.5564
2.2994 | 0.54648 | 0 | 0 | 0 | 2.8459
1.9065 | 0 | 0 | 0 | 0 | 1.9065
2.8945 | 0 | 0 | 0 | 0 | 2.8945
2.55 | 0.44513 | 0 | 0 | 0 | 2.9952
2.8234 | 0.55908 | 0 | 1.2986 | 0 | 4.6812
1.7587 | 0 | 0 | 0 | 0 | 1.7587
2.3131 | 0 | 0 | 0 | 0 | 2.3131
3.0672 | 0 | 0.93905 | 0.97045 | 0 | 4.9767
2.8529 | 0.45649 | 0 | 0 | 0 | 3.3094
2.6037 | 0 | 0 | 0 | 0 | 2.6037
3.3226 | 0 | 0 | 0 | 0 | 3.3226
2.8684 | 0 | 0.88382 | 1.0133 | 0 | 4.7655
2.5135 | 0.49555 | 0 | 0 | 0 | 3.009
2.0139 | 0 | 0 | 0 | 0 | 2.0139
2.6628 | 0.54648 | 0 | 0 | 0 | 3.2093
2.8176 | 0 | 0 | 0 | 0 | 2.8176 |  | 92.555
2.009 | 0.44908 | 0 | 0 | 0 | 2.4581
1.7838 | 0.45934 | 0 | 0 | 0 | 2.2431
2.0286 | 0.53145 | 0 | 0 | 0 | 2.5601
2.3669 | 0 | 0 | 0 | 0 | 2.3669
2.8647 | 0.48637 | 0 | 0 | 0 | 3.3511
1.5485 | 0.49774 | 0 | 0 | 0 | 2.0462
2.9932 | 0.46502 | 0 | 0 | 0 | 3.4582 | 18.4837
2.6984 | 0.41439 | 0 | 1.2526 | 0 | 4.3654
1.8727 | 0.4551 | 0 | 0 | 0 | 2.3278
3.2509 | 0 | 0.90559 | 0 | 0 | 4.1565
1.7238 | 0 | 0 | 1.0927 | 0 | 2.8165
1.4683 | 0 | 0 | 0 | 0 | 1.4683
2.9286 | 0.40432 | 0 | 0 | 0 | 3.3329
1.9067 | 0.52326 | 0 | 0 | 0 | 2.4299
1.7675 | 0 | 0 | 0 | 0 | 1.7675
2.4913 | 0 | 0 | 0 | 0 | 2.4913
2.4109 | 0.40511 | 0 | 0 | 0.56781 | 3.3838
2.5126 | 0.5766 | 0 | 0 | 0 | 3.0892
1.7335 | 0 | 0 | 0 | 0 | 1.7335
2.3411 | 0.48856 | 0 | 0 | 0 | 2.8296
3.1523 | 0 | 0.94229 | 0.82215 | 0 | 4.9167
1.6087 | 0.54204 | 0 | 0 | 0 | 2.1507
2.4754 | 0.57127 | 0 | 0 | 0 | 3.0467
2.3158 | 0.55896 | 0 | 0 | 0 | 2.8748
2.1503 | 0 | 0 | 0 | 0 | 2.1503
2.9791 | 0.59713 | 1.0089 | 0 | 0 | 4.5852
2.117 | 0.47742 | 1.4619 | 0 | 0 | 4.0563
2.7666 | 0.4844 | 0 | 0 | 0 | 3.251
2.958 | 0 | 1.3194 | 0 | 0 | 4.2774
2.6633 | 0 | 0 | 0 | 0 | 2.6633 |  | 88.6482
2.4117 | 0.48952 | 0 | 0 | 0 | 2.9012
1.5114 | 0.53603 | 1.1148 | 0 | 0 | 3.1622
2.3908 | 0 | 0 | 0 | 0 | 2.3908
2.8524 | 0 | 0 | 0 | 0 | 2.8524
1.8099 | 0 | 0 | 0 | 0 | 1.8099
1.6165 | 0 | 0 | 0 | 0 | 1.6165
1.9396 | 0 | 0 | 1.1384 | 0 | 3.078 | 17.811
3.2212 | 0 | 0 | 0 | 0 | 3.2212
2.3815 | 0 | 0 | 0 | 0 | 2.3815
3.0885 | 0.41116 | 1.357 | 0 | 0 | 4.8567
2.933 | 0 | 0 | 0 | 0 | 2.933
2.942 | 0.45044 | 0 | 0 | 0 | 3.3924
3.069 | 0.47429 | 0 | 0 | 0 | 3.5433
3.1606 | 0 | 0 | 0 | 0 | 3.1606
2.5866 | 0 | 0 | 0 | 0 | 2.5866
2.3574 | 0.44117 | 0 | 0 | 0 | 2.7986
2.4782 | 0 | 0 | 0 | 0 | 2.4782
2.4402 | 0.43589 | 1.2167 | 0 | 0 | 4.0928
2.2749 | 0 | 0 | 0 | 0 | 2.2749
2.9265 | 0.45523 | 0 | 0 | 0.90791 | 4.2897
1.5899 | 0.56618 | 0 | 0.95362 | 0.7507 | 3.8604
2.5082 | 0.45477 | 0 | 0 | 0 | 2.963
2.1452 | 0 | 0.9342 | 0 | 0 | 3.0794
3.0362 | 0 | 1.1844 | 0 | 0 | 4.2206
2.487 | 0.5008 | 0 | 0 | 0 | 2.9878
2.4141 | 0 | 1.3948 | 0 | 0 | 3.8089
2.2082 | 0 | 0.92268 | 0 | 0.91422 | 4.0451
3.3776 | 0.42814 | 0 | 0 | 0 | 3.8058
2.8664 | 0 | 1.4582 | 1.2858 | 0 | 5.6105
2.3299 | 0.47716 | 0 | 0 | 0 | 2.8071 |  | 97.009
2.94 | 0.47398 | 0 | 0 | 0 | 3.414
1.7406 | 0 | 0 | 0 | 0 | 1.7406
3.1904 | 0 | 0 | 0 | 0 | 3.1904
2.267 | 0 | 0 | 0 | 0 | 2.267
1.6241 | 0 | 0 | 0 | 0 | 1.6241
2.5031 | 0.42728 | 0 | 1.2951 | 0 | 4.2255
3.056 | 0 | 0 | 0 | 0 | 3.056 | 19.5176
2.5793 | 0.42319 | 0 | 0 | 0 | 3.0024
1.9219 | 0 | 0 | 0 | 0 | 1.9219
3.0641 | 0 | 0 | 0 | 0 | 3.0641
2.7361 | 0.43475 | 0.9952 | 0 | 0.34692 | 4.513
2.9967 | 0.49317 | 0 | 0 | 0 | 3.4899
2.4334 | 0 | 0.94599 | 0 | 0 | 3.3794
2.3254 | 0.49269 | 0 | 0 | 0 | 2.8181
3.3976 | 0 | 0 | 0 | 0 | 3.3976
2.013 | 0 | 0 | 0 | 0 | 2.013
2.314 | 0.59744 | 0 | 0 | 0 | 2.9115
1.9815 | 0.52999 | 0 | 0 | 0 | 2.5115
2.4644 | 0.40506 | 0 | 0 | 0 | 2.8694
3.0456 | 0 | 0 | 0 | 0 | 3.0456
1.9977 | 0.45522 | 0 | 0 | 0 | 2.4529
2.3552 | 0 | 0 | 0 | 0 | 2.3552
2.8005 | 0 | 0 | 0 | 0 | 2.8005
2.238 | 0.59272 | 0.98414 | 0 | 0 | 3.8148
2.0871 | 0 | 0 | 0.93271 | 0 | 3.0198
3.3166 | 0.45804 | 0 | 0 | 0 | 3.7746
3.3472 | 0.46899 | 0 | 0 | 0 | 3.8162
2.4793 | 0.40505 | 0 | 0 | 0 | 2.8844
1.5676 | 0 | 0 | 0 | 0 | 1.5676
2.8173 | 0 | 0 | 0 | 0 | 2.8173 |  | 87.7586
2.5971 | 0.44613 | 0 | 0 | 0 | 3.0432
1.872 | 0.56967 | 0 | 0 | 0 | 2.4417
1.8947 | 0.58815 | 0.91055 | 0 | 0 | 3.3934
2.6329 | 0 | 0 | 1.3501 | 0 | 3.983
2.5125 | 0.4962 | 0 | 0 | 0 | 3.0087
3.3998 | 0.42452 | 0 | 0 | 0 | 3.8243
1.6811 | 0 | 1.4824 | 0 | 0 | 3.1634 | 22.8578
1.9541 | 0 | 0 | 0 | 0 | 1.9541
3.1014 | 0.53334 | 0 | 0 | 0 | 3.6347
2.1889 | 0 | 0 | 0 | 0 | 2.1889
2.655 | 0.57503 | 1.4012 | 0 | 0 | 4.6313
2.6666 | 0.56531 | 0 | 0 | 0 | 3.2319
1.6409 | 0 | 0 | 0 | 0 | 1.6409
3.08 | 0.57961 | 0 | 0 | 0 | 3.6596
2.2543 | 0 | 0 | 0 | 0 | 2.2543
1.8345 | 0 | 0 | 0 | 0 | 1.8345
1.655 | 0.57786 | 0 | 1.583 | 0 | 3.8158
2.9175 | 0 | 0 | 0 | 0 | 2.9175
2.5146 | 0.45363 | 0 | 0 | 0 | 2.9682
2.5408 | 0 | 0 | 0 | 0 | 2.5408
2.514 | 0 | 0 | 0 | 0 | 2.514
3.1173 | 0.46958 | 0 | 0 | 0 | 3.5869
1.6944 | 0.5969 | 0 | 0 | 0 | 2.2913
1.6385 | 0.48057 | 0 | 0 | 0 | 2.1191
3.3086 | 0.504 | 1.1237 | 0.90428 | 0 | 5.8405
2.4154 | 0 | 0 | 0 | 0 | 2.4154
1.6248 | 0 | 0 | 0 | 0 | 1.6248
3.1314 | 0.56641 | 0 | 0 | 0 | 3.6978
2.2133 | 0.53456 | 1.1591 | 0 | 0 | 3.9069
1.645 | 0.57559 | 1.3309 | 0 | 0 | 3.5515 |  | 91.6785
2.2391 | 0.48645 | 0 | 0 | 0 | 2.7256
2.4847 | 0 | 0 | 0 | 0 | 2.4847
1.4886 | 0.57577 | 0 | 0 | 0 | 2.0644
2.1798 | 0 | 0 | 1.3484 | 0 | 3.5282
1.6723 | 0.4107 | 0 | 0 | 0 | 2.083
2.8271 | 0 | 0 | 0 | 0 | 2.8271
1.9476 | 0.43082 | 0 | 0 | 0 | 2.3784 | 18.0912
2.8998 | 0 | 0 | 0 | 0 | 2.8998
2.7448 | 0 | 0 | 0 | 0 | 2.7448
1.5395 | 0 | 0 | 0 | 0 | 1.5395
2.3702 | 0 | 1.3776 | 1.2815 | 0 | 5.0293
1.5647 | 0 | 0 | 0 | 0 | 1.5647
1.6384 | 0 | 0 | 0 | 0 | 1.6384
2.4063 | 0.55316 | 0 | 0 | 0 | 2.9595
1.7572 | 0 | 0 | 0 | 0 | 1.7572
3.3474 | 0.57042 | 0 | 0 | 0 | 3.9178
2.2644 | 0 | 0 | 0 | 0 | 2.2644
1.8057 | 0.50405 | 0 | 0 | 0 | 2.3097
3.2185 | 0.54155 | 0 | 0 | 0 | 3.76
3.068 | 0.5818 | 0 | 0 | 0 | 3.6498
2.9041 | 0.54706 | 0 | 0 | 0 | 3.4512
1.5959 | 0.4152 | 0 | 0 | 0 | 2.0111
3.0032 | 0 | 0 | 0 | 0 | 3.0032
1.6365 | 0.49685 | 0 | 0 | 0.35591 | 2.4893
2.5375 | 0 | 0 | 0 | 0 | 2.5375
1.4733 | 0.40791 | 0 | 1.2076 | 0 | 3.0889
2.3469 | 0 | 0 | 0 | 0 | 2.3469
2.3893 | 0 | 0.85404 | 0 | 0 | 3.2433
3.0887 | 0.55199 | 0 | 0 | 0 | 3.6407
1.6998 | 0 | 0 | 0 | 0 | 1.6998 |  | 81.6382
1.5028 | 0 | 0 | 0 | 0 | 1.5028
1.4907 | 0.52352 | 0 | 0 | 0 | 2.0142
2.5657 | 0.59828 | 0 | 0.79852 | 0 | 3.9625
2.0327 | 0.49107 | 1.0466 | 0 | 0 | 3.5704
3.1861 | 0 | 0 | 0 | 0 | 3.1861
2.7429 | 0.50281 | 0 | 0 | 0 | 3.2458
3.3161 | 0.472 | 0 | 0 | 0 | 3.7881 | 21.2699
2.7927 | 0 | 0 | 0 | 0 | 2.7927
1.4846 | 0.53224 | 0 | 0 | 0 | 2.0169
2.1588 | 0.48342 | 0 | 0 | 0 | 2.6422
2.1704 | 0.51068 | 1.382 | 0 | 0 | 4.0631
3.293 | 0 | 0 | 0 | 0 | 3.293
2.6368 | 0 | 0 | 0 | 0 | 2.6368
2.3937 | 0 | 1.3587 | 0 | 0 | 3.7524
1.8722 | 0 | 0 | 0 | 0 | 1.8722
2.583 | 0 | 0 | 0 | 0 | 2.583
2.9961 | 0 | 0 | 0 | 0 | 2.9961
2.9137 | 0.44673 | 0 | 0 | 0 | 3.3605
2.272 | 0 | 0 | 0 | 0 | 2.272
2.309 | 0.59267 | 0 | 0 | 0 | 2.9016
2.7753 | 0.4646 | 1.2788 | 0 | 0 | 4.5187
2.9991 | 0.4793 | 0 | 0 | 0 | 3.4784
3.1962 | 0 | 0 | 0 | 0 | 3.1962
2.8769 | 0 | 0 | 0 | 0 | 2.8769
2.4518 | 0.54213 | 0 | 0 | 0 | 2.994
3.394 | 0.4254 | 0 | 0.70536 | 0 | 4.5247
3.0464 | 0 | 0 | 0 | 0 | 3.0464
1.5918 | 0.58656 | 0 | 0 | 0.47487 | 2.6533
2.0076 | 0.44398 | 0 | 0 | 0 | 2.4516
2.0546 | 0.5212 | 1.0391 | 0 | 0 | 3.6149 |  | 91.8074
2.078 | 0.55934 | 0 | 0 | 0 | 2.6373
1.707 | 0 | 0 | 0 | 0 | 1.707
2.0128 | 0 | 0 | 0 | 0 | 2.0128
2.8386 | 0 | 0 | 0 | 0 | 2.8386
2.9739 | 0 | 0 | 0 | 0 | 2.9739
2.8608 | 0.42644 | 0 | 0 | 0 | 3.2872
2.2591 | 0 | 0 | 0 | 0 | 2.2591 | 17.7159
2.3346 | 0 | 0 | 0 | 0 | 2.3346
2.6438 | 0 | 1.4606 | 0 | 0 | 4.1043
2.4525 | 0 | 0 | 0 | 0.88737 | 3.3399
2.7333 | 0.52222 | 0 | 0 | 0 | 3.2555
2.0014 | 0 | 0 | 0 | 0 | 2.0014
2.8821 | 0 | 0 | 0 | 0 | 2.8821
2.8983 | 0.41357 | 1.2394 | 0 | 0 | 4.5513
2.6397 | 0 | 0 | 0 | 0 | 2.6397
2.7045 | 0 | 0.8449 | 0 | 0 | 3.5494
1.52 | 0.53313 | 0 | 0 | 0 | 2.0531
1.8039 | 0 | 0 | 0 | 0 | 1.8039
1.7023 | 0.46626 | 0 | 0 | 0 | 2.1686
2.0442 | 0.50899 | 0 | 0 | 0 | 2.5532
2.1529 | 0.47721 | 0 | 0 | 0 | 2.6301
1.901 | 0.56226 | 0 | 0 | 0 | 2.4633
2.6464 | 0.44068 | 0 | 0 | 0 | 3.0871
3.2407 | 0.41317 | 0 | 0 | 0 | 3.6539
1.6673 | 0.45849 | 0 | 0 | 0 | 2.1258
3.3927 | 0 | 0 | 0 | 0 | 3.3927
3.3772 | 0.45822 | 0.74927 | 0 | 0 | 4.5847
2.222 | 0.59217 | 0 | 0 | 0 | 2.8141
2.5708 | 0.53505 | 0 | 0 | 0 | 3.1059
2.2225 | 0.44312 | 0 | 0 | 0 | 2.6656 |  | 85.4761
2.3986 | 0 | 0 | 0 | 0 | 2.3986
3.3984 | 0.40109 | 0 | 0 | 0 | 3.7995
1.7376 | 0.48454 | 0 | 0 | 0 | 2.2222
2.8786 | 0.51747 | 0 | 0 | 0 | 3.396
2.5344 | 0 | 0 | 0 | 0 | 2.5344
3.15 | 0 | 1.3989 | 0 | 0 | 4.5488
2.1486 | 0 | 0 | 0 | 0 | 2.1486 | 21.0482
3.005 | 0 | 0 | 0 | 0 | 3.005
2.2058 | 0.58645 | 0 | 0 | 0 | 2.7922
2.3036 | 0 | 0 | 0 | 0 | 2.3036
3.3995 | 0.48719 | 0 | 0 | 0 | 3.8867
3.1505 | 0.41706 | 0 | 0 | 0 | 3.5676
1.9567 | 0 | 0 | 0 | 0 | 1.9567
2.3112 | 0 | 1.0578 | 0 | 0 | 3.369
1.6354 | 0 | 0 | 0 | 0 | 1.6354
2.356 | 0.57664 | 0 | 0 | 0 | 2.9327
2.4571 | 0 | 0 | 0 | 0 | 2.4571
1.4621 | 0 | 0 | 0 | 0.5364 | 1.9985
2.5556 | 0.52197 | 0 | 0 | 0 | 3.0775
2.9594 | 0.4579 | 0 | 0 | 0 | 3.4173
2.6561 | 0.56418 | 0 | 0 | 0 | 3.2203
1.718 | 0.54719 | 0 | 0 | 0 | 2.2652
2.2857 | 0.47896 | 0 | 0 | 0 | 2.7647
2.0596 | 0.49963 | 0 | 0 | 0 | 2.5592
3.3218 | 0.45747 | 0 | 0 | 0 | 3.7793
3.1267 | 0.46327 | 0 | 0 | 0 | 3.5899
2.1057 | 0.41614 | 0 | 0 | 0 | 2.5219
1.6934 | 0 | 0 | 0 | 0 | 1.6934
3.2314 | 0.53783 | 0 | 0 | 0 | 3.7692
1.7243 | 0 | 0 | 0 | 0 | 1.7243 |  | 85.3347
2.8455 | 0 | 0 | 0.71059 | 0 | 3.5561
2.8111 | 0 | 0 | 0 | 0.83953 | 3.6506
1.6814 | 0 | 0 | 0 | 0 | 1.6814
3.032 | 0 | 0 | 0 | 0 | 3.032
3.2777 | 0.45475 | 0 | 0 | 0 | 3.7325
1.6541 | 0 | 0 | 0 | 0 | 1.6541
3.2763 | 0.45752 | 0 | 1.2115 | 0 | 4.9453 | 22.2519
1.6365 | 0.54518 | 0 | 1.3766 | 0.40579 | 3.9641
2.6366 | 0 | 0 | 0 | 0 | 2.6366
2.4585 | 0.43806 | 0 | 0 | 0 | 2.8966
3.1396 | 0 | 0 | 0 | 0 | 3.1396
2.0884 | 0.47311 | 0 | 0 | 0 | 2.5615
3.1044 | 0.41649 | 0.73431 | 0 | 0 | 4.2552
3.0331 | 0.59172 | 0 | 0 | 0 | 3.6248
3.2374 | 0 | 1.1359 | 0 | 0 | 4.3733
2.4842 | 0.44335 | 0 | 0 | 0 | 2.9276
2.737 | 0 | 0 | 0 | 0 | 2.737
3.1076 | 0 | 0 | 0 | 0 | 3.1076
3.2188 | 0 | 0 | 0 | 0 | 3.2188
3.245 | 0 | 0 | 0 | 0 | 3.245
1.7296 | 0 | 0 | 0 | 0 | 1.7296
2.1269 | 0 | 0 | 0 | 0 | 2.1269
3.2528 | 0 | 1.2226 | 0 | 0.47987 | 4.9553
1.8004 | 0 | 0 | 0 | 0 | 1.8004
3.2142 | 0.42003 | 1.4135 | 0 | 0 | 5.0477
3.1545 | 0.47767 | 0 | 0 | 0 | 3.6322
2.6355 | 0.43123 | 0 | 0 | 0 | 3.0667
2.6893 | 0.58051 | 0 | 0 | 0 | 3.2698
2.4235 | 0.57715 | 0 | 0 | 0 | 3.0007
2.7514 | 0.55824 | 0 | 0 | 0 | 3.3097 |  | 96.8787
1.9835 | 0 | 0 | 0 | 0 | 1.9835
2.9872 | 0 | 0 | 0 | 0 | 2.9872
3.1226 | 0.54757 | 1.2328 | 0 | 0.48554 | 5.3884
1.5395 | 0.42882 | 0 | 0 | 0 | 1.9684
2.2806 | 0.45708 | 0 | 0 | 0 | 2.7376
2.3396 | 0 | 0 | 0 | 0 | 2.3396
1.5299 | 0 | 0 | 0 | 0 | 1.5299 | 18.9346
3.1144 | 0 | 0 | 0 | 0 | 3.1144
3.222 | 0 | 0 | 0 | 0 | 3.222
2.7494 | 0.48155 | 0 | 0 | 0 | 3.231
1.8072 | 0 | 0 | 1.6489 | 0 | 3.4561
2.9474 | 0.47425 | 0 | 0 | 0 | 3.4217
2.4081 | 0.48786 | 0 | 0 | 0 | 2.896
2.8085 | 0 | 0 | 0 | 0 | 2.8085
1.7235 | 0.41581 | 0 | 0 | 0 | 2.1393
3.0642 | 0.42623 | 0 | 0 | 0 | 3.4905
1.9939 | 0 | 0 | 0 | 0 | 1.9939
3.3924 | 0.55525 | 0 | 0 | 0 | 3.9477
2.2115 | 0 | 0 | 0 | 0 | 2.2115
2.5225 | 0.4461 | 0 | 0 | 0 | 2.9686
2.3068 | 0.4797 | 0 | 1.3956 | 0 | 4.1821
1.4719 | 0.45439 | 0 | 0 | 0 | 1.9263
2.4357 | 0.50878 | 0 | 0 | 0 | 2.9445
2.6861 | 0 | 1.2417 | 0 | 0 | 3.9278
2.59 | 0.55927 | 0 | 1.6054 | 0 | 4.7547
3.2738 | 0 | 0 | 0 | 0 | 3.2738
1.639 | 0 | 0 | 0 | 0 | 1.639
2.9254 | 0 | 0.70018 | 0 | 0 | 3.6256
1.8997 | 0 | 0 | 0 | 0 | 1.8997
2.7716 | 0 | 0 | 0 | 0.46076 | 3.2324 |  | 89.2415
2.941 | 0 | 0 | 0 | 0 | 2.941
2.0068 | 0.45438 | 0 | 0 | 0 | 2.4611
2.4596 | 0.481 | 0 | 0 | 0 | 2.9406
1.9919 | 0.42035 | 0 | 0 | 0 | 2.4123
1.5563 | 0.5647 | 0 | 0 | 0 | 2.121
3.0423 | 0 | 0 | 0 | 0 | 3.0423
2.6363 | 0.4278 | 1.102 | 1.2921 | 0 | 5.4583 | 21.3766
2.9767 | 0.40843 | 0 | 0 | 0 | 3.3852
3.3751 | 0 | 0 | 0 | 0 | 3.3751
1.7802 | 0 | 0 | 0 | 0 | 1.7802
2.36 | 0 | 1.3505 | 1.3115 | 0 | 5.0219
2.0719 | 0 | 0 | 0 | 0 | 2.0719
3.0219 | 0 | 0 | 0 | 0 | 3.0219
2.16 | 0 | 0 | 0 | 0 | 2.16
1.6903 | 0.46993 | 0 | 0 | 0 | 2.1603
2.8311 | 0.49047 | 0 | 0 | 0 | 3.3216
3.0499 | 0 | 0.76618 | 0 | 0 | 3.816
3.307 | 0.5102 | 0 | 0 | 0.91581 | 4.733
1.5049 | 0 | 0 | 0 | 0 | 1.5049
1.657 | 0 | 0 | 0 | 0 | 1.657
1.9076 | 0 | 0 | 0 | 0 | 1.9076
3.1025 | 0.5889 | 0 | 0 | 0 | 3.6914
3.0648 | 0 | 0 | 0 | 0 | 3.0648
3.2814 | 0.46565 | 0 | 0 | 0 | 3.747
2.634 | 0.51988 | 0 | 0 | 0 | 3.1538
1.9471 | 0 | 0 | 0 | 0 | 1.9471
1.7582 | 0 | 1.1465 | 0 | 0 | 2.9048
3.0083 | 0.44302 | 0 | 0 | 0 | 3.4513
1.9181 | 0.43105 | 0 | 0 | 0 | 2.3491
1.6882 | 0 | 0 | 0 | 0 | 1.6882 |  | 87.2908
3.362 | 0.47718 | 0 | 0 | 0 | 3.8392
3.341 | 0 | 0 | 0 | 0 | 3.341
1.8464 | 0 | 0 | 0 | 0.39066 | 2.2371
2.867 | 0.41059 | 0 | 0 | 0 | 3.2775
2.4948 | 0 | 0 | 0 | 0 | 2.4948
1.7214 | 0.56133 | 0 | 0 | 0 | 2.2827
1.7058 | 0 | 1.2146 | 0.73594 | 0 | 3.6564 | 21.1286
2.0654 | 0 | 0 | 0 | 0 | 2.0654
3.1088 | 0.42239 | 0 | 0 | 0 | 3.5312
1.5651 | 0.55003 | 0 | 0 | 0 | 2.1151
1.6407 | 0.54222 | 1.2685 | 0 | 0 | 3.4515
1.9512 | 0 | 0 | 0 | 0 | 1.9512
2.5087 | 0 | 0.72227 | 0 | 0 | 3.2309
1.7464 | 0 | 0 | 0 | 0 | 1.7464
2.0071 | 0 | 0 | 0 | 0 | 2.0071
2.5841 | 0 | 0 | 0 | 0 | 2.5841
2.8945 | 0.50662 | 0 | 0 | 0 | 3.4011
2.5736 | 0.52196 | 0 | 0 | 0 | 3.0955
2.5132 | 0.48445 | 0 | 1.4768 | 0 | 4.4744
2.5216 | 0.53509 | 0 | 0 | 0 | 3.0567
1.6044 | 0.51611 | 0 | 0 | 0 | 2.1205
2.579 | 0.4906 | 0 | 0 | 0 | 3.0696
3.16 | 0 | 0 | 0 | 0 | 3.16
1.9686 | 0 | 0 | 0 | 0 | 1.9686
1.8025 | 0.48891 | 0 | 0 | 0 | 2.2914
1.6431 | 0.56777 | 0 | 0 | 0 | 2.2108
3.038 | 0.54873 | 0 | 0 | 0 | 3.5868
2.0075 | 0.49401 | 1.1841 | 0 | 0 | 3.6856
2.1149 | 0 | 0 | 0 | 0 | 2.1149
1.5566 | 0.46666 | 0 | 0 | 0 | 2.0232 |  | 84.0707
1.4827 | 0.51037 | 0 | 0 | 0 | 1.993
2.8496 | 0.41332 | 0 | 0 | 0 | 3.263
2.808 | 0.44207 | 0.85514 | 0 | 0 | 4.1053
2.604 | 0 | 0 | 0 | 0 | 2.604
3.2702 | 0 | 0 | 1.2867 | 0 | 4.557
2.9601 | 0 | 0 | 0 | 0 | 2.9601
2.6337 | 0.42051 | 0 | 0 | 0 | 3.0543 | 22.5365
2.4603 | 0 | 0 | 0 | 0 | 2.4603
3.0706 | 0.56742 | 0 | 0 | 0 | 3.638
1.8346 | 0.59908 | 0 | 0 | 0 | 2.4337
2.8654 | 0 | 0 | 0 | 0 | 2.8654
2.7081 | 0.4043 | 0 | 0 | 0 | 3.1124
1.6839 | 0.56701 | 0 | 0 | 0 | 2.2509
2.3909 | 0 | 0 | 0 | 0.30541 | 2.6963
1.9918 | 0 | 0 | 0 | 0 | 1.9918
2.4632 | 0 | 0 | 0 | 0.85092 | 3.3141
2.2495 | 0 | 0 | 0 | 0 | 2.2495
3.0672 | 0.41313 | 0 | 0 | 0 | 3.4803
1.5395 | 0 | 0 | 0 | 0 | 1.5395
2.9121 | 0.42562 | 0 | 0 | 0 | 3.3377
2.5051 | 0.51397 | 0 | 1.0933 | 0 | 4.1124
2.9771 | 0.59053 | 0 | 0 | 0 | 3.5677
2.1603 | 0.50323 | 0 | 0 | 0.97343 | 3.637
3.335 | 0 | 0 | 0 | 0 | 3.335
2.6952 | 0.51161 | 0 | 0 | 0 | 3.2068
1.7145 | 0 | 0 | 0 | 0 | 1.7145
3.2755 | 0.54387 | 0 | 0 | 0.91266 | 4.732
1.7236 | 0 | 1.2769 | 0 | 0.99512 | 3.9956
2.8119 | 0.49613 | 0 | 0 | 0 | 3.308
2.2004 | 0.40553 | 0 | 0 | 0 | 2.606 |  | 92.1215
1.8561 | 0.48664 | 0 | 0 | 0 | 2.3427
2.0982 | 0 | 0 | 0 | 0 | 2.0982
3.3655 | 0.41258 | 0 | 0 | 0 | 3.778
2.7451 | 0 | 0 | 0 | 0 | 2.7451
3.2952 | 0 | 0 | 0 | 0 | 3.2952
1.7188 | 0 | 0 | 0 | 0 | 1.7188
3.0733 | 0.51075 | 0 | 0 | 0 | 3.584 | 19.5621
1.7327 | 0 | 0.73006 | 0 | 0 | 2.4627
2.41 | 0 | 1.1263 | 0 | 0 | 3.5363
2.9972 | 0 | 0 | 0 | 0 | 2.9972
2.3965 | 0.43541 | 0 | 0 | 0 | 2.8319
2.1474 | 0.51305 | 0 | 0 | 0 | 2.6604
2.7136 | 0.40361 | 0 | 0 | 0 | 3.1172
2.4628 | 0 | 0 | 0 | 0 | 2.4628
2.0114 | 0.41724 | 0 | 0 | 0 | 2.4286
1.9568 | 0 | 0 | 1.2791 | 0 | 3.2359
3.2423 | 0.50494 | 0 | 0 | 0 | 3.7472
2.1157 | 0 | 1.0948 | 0 | 0 | 3.2105
1.5346 | 0.51853 | 0 | 0 | 0 | 2.0531
1.496 | 0.58891 | 0 | 1.2604 | 0 | 3.3453
2.3603 | 0.50138 | 0 | 0 | 0 | 2.8617
2.3095 | 0.53997 | 0 | 1.5343 | 0 | 4.3837
2.292 | 0 | 0 | 0 | 0 | 2.292
1.7519 | 0.49004 | 0 | 0 | 0 | 2.242
2.6364 | 0.54573 | 0 | 0 | 0 | 3.1821
2.9155 | 0.59731 | 0 | 0 | 0 | 3.5128
1.9656 | 0.52907 | 0 | 0 | 0 | 2.4947
1.558 | 0 | 0.67443 | 0.89709 | 0 | 3.1295
2.4592 | 0 | 0 | 0 | 0 | 2.4592
2.0709 | 0 | 0 | 1.0364 | 0 | 3.1073 |  | 87.3164
1.4588 | 0.44526 | 0 | 0 | 0 | 1.9041
2.4946 | 0 | 0 | 0 | 0 | 2.4946
3.1746 | 0 | 0 | 0 | 0 | 3.1746
3.2205 | 0.47416 | 0 | 0 | 0 | 3.6947
2.2956 | 0 | 0 | 0 | 0 | 2.2956
1.6568 | 0 | 0 | 0 | 0 | 1.6568
1.9782 | 0 | 0 | 0 | 0 | 1.9782 | 17.1986
1.954 | 0 | 0 | 0 | 0 | 1.954
3.367 | 0.42248 | 0 | 0 | 0 | 3.7894
2.0519 | 0 | 0.99221 | 0 | 0 | 3.0442
2.6959 | 0 | 0 | 0 | 0 | 2.6959
1.6586 | 0 | 1.1008 | 0 | 0 | 2.7594
2.1801 | 0 | 0 | 0 | 0 | 2.1801
2.8741 | 0 | 1.1272 | 0 | 0 | 4.0013
2.7724 | 0.59105 | 0 | 0 | 0 | 3.3634
2.8167 | 0 | 0 | 0 | 0 | 2.8167
3.2937 | 0.55491 | 0 | 0 | 0 | 3.8487
2.9827 | 0 | 0 | 0 | 0 | 2.9827
1.7592 | 0.56388 | 0 | 0 | 0 | 2.3231
2.6402 | 0 | 1.0321 | 0 | 0 | 3.6723
3.16 | 0.40733 | 0 | 0 | 0 | 3.5673
2.9406 | 0.51136 | 0 | 0 | 0 | 3.452
2.8038 | 0 | 0 | 0 | 0 | 2.8038
2.6286 | 0 | 1.3291 | 0 | 0 | 3.9576
3.3807 | 0 | 0.69276 | 0 | 0.32501 | 4.3984
3.0639 | 0.49579 | 0 | 0 | 0 | 3.5597
2.9313 | 0 | 0 | 0 | 0 | 2.9313
2.5886 | 0.4324 | 0 | 0 | 0 | 3.021
3.0186 | 0 | 0 | 0 | 0 | 3.0186
2.8289 | 0 | 0 | 0 | 0 | 2.8289 |  | 90.1684
1.6004 | 0 | 0 | 0 | 0 | 1.6004
2.6961 | 0 | 0 | 1.0777 | 0 | 3.7737
3.0147 | 0 | 0 | 0.83165 | 0 | 3.8463
2.6459 | 0.49828 | 0 | 0 | 0 | 3.1441
3.0132 | 0.43422 | 0 | 0 | 0.80168 | 4.2491
2.4113 | 0 | 0 | 0 | 0 | 2.4113
2.816 | 0.41758 | 0 | 0 | 0 | 3.2336 | 22.2585
1.9554 | 0 | 0 | 0 | 0 | 1.9554
3.0841 | 0 | 0 | 0 | 0 | 3.0841
3.3901 | 0.41788 | 0 | 0 | 0 | 3.808
2.4954 | 0.4246 | 0 | 0 | 0 | 2.92
2.1802 | 0.47732 | 0 | 0 | 0 | 2.6575
1.7556 | 0 | 0 | 0 | 0 | 1.7556
2.4337 | 0.42411 | 0.88927 | 0 | 0 | 3.7471
1.617 | 0 | 0 | 1.0463 | 0 | 2.6634
2.8831 | 0.47536 | 1.3876 | 0 | 0 | 4.746
2.8616 | 0.58212 | 0 | 0 | 0 | 3.4438
1.8905 | 0 | 1.23 | 0 | 0 | 3.1205
3.2928 | 0.43118 | 0 | 0 | 0 | 3.7239
2.212 | 0.53344 | 0 | 0 | 0 | 2.7455
2.6922 | 0 | 0 | 0 | 0 | 2.6922
1.9307 | 0 | 0 | 0 | 0 | 1.9307
2.828 | 0.47017 | 0 | 0 | 0 | 3.2982
2.7723 | 0.47133 | 0 | 0 | 0 | 3.2436
3.0341 | 0.59366 | 0 | 0 | 0 | 3.6278
3.2405 | 0.54447 | 0 | 0 | 0 | 3.785
2.7154 | 0.47186 | 0 | 0 | 0 | 3.1873
2.1946 | 0 | 1.077 | 0 | 0 | 3.2715
1.6769 | 0 | 0 | 0 | 0 | 1.6769
1.6278 | 0 | 0 | 0 | 0 | 1.6278 |  | 90.9704
2.9654 | 0.456 | 0 | 0 | 0 | 3.4214
2.5645 | 0.45219 | 0 | 0 | 0 | 3.0167
2.2391 | 0.50327 | 0 | 0 | 0 | 2.7423
3.1222 | 0 | 0 | 0 | 0 | 3.1222
2.194 | 0 | 0 | 0 | 0 | 2.194
2.0189 | 0.43396 | 0.84917 | 0 | 0 | 3.3021
1.7234 | 0 | 0 | 0 | 0 | 1.7234 | 19.5222
3.0949 | 0.51446 | 0 | 0 | 0 | 3.6094
2.9581 | 0.40333 | 0 | 0 | 0 | 3.3615
2.4386 | 0.4424 | 0 | 0 | 0 | 2.881
3.1504 | 0 | 0 | 0 | 0 | 3.1504
1.9569 | 0 | 0 | 0 | 0 | 1.9569
2.576 | 0.5916 | 0.88617 | 0 | 0 | 4.0538
2.2069 | 0.45232 | 0 | 0 | 0 | 2.6592
3.096 | 0.41587 | 0 | 0 | 0 | 3.5118
3.3492 | 0 | 0 | 0 | 0 | 3.3492
3.0701 | 0.43317 | 0 | 0 | 0 | 3.5033
1.7096 | 0.51616 | 0 | 0 | 0 | 2.2258
3.341 | 0.54331 | 0 | 0 | 0 | 3.8843
2.6775 | 0.43422 | 0 | 0 | 0 | 3.1117
2.962 | 0 | 1.4806 | 0 | 0 | 4.4426
2.5431 | 0.58813 | 0 | 0 | 0 | 3.1312
3.0462 | 0 | 0 | 0 | 0 | 3.0462
2.7084 | 0 | 0.93113 | 0 | 0 | 3.6395
1.4975 | 0.51756 | 0.9219 | 0 | 0 | 2.937
2.8396 | 0.59424 | 0 | 0 | 0 | 3.4338
1.9221 | 0 | 0 | 0 | 0 | 1.9221
2.5312 | 0 | 0 | 0 | 0 | 2.5312
2.7335 | 0.57914 | 1.0777 | 0 | 0 | 4.3903
2.621 | 0 | 0 | 0 | 0 | 2.621 |  | 92.8756
1.6463 | 0 | 0 | 0 | 0.89785 | 2.5441
2.2322 | 0.59894 | 0 | 0 | 0 | 2.8312
2.165 | 0 | 0.75003 | 0 | 0 | 2.9151
2.1881 | 0 | 0 | 0 | 0 | 2.1881
1.585 | 0 | 0.80838 | 0 | 0 | 2.3934
1.4556 | 0.44613 | 0 | 0 | 0 | 1.9017
2.0947 | 0.59142 | 1.3282 | 1.4541 | 0 | 5.4684 | 20.242
2.6354 | 0 | 0 | 0 | 0 | 2.6354
3.0931 | 0 | 0 | 0 | 0 | 3.0931
2.3816 | 0 | 0 | 0 | 0 | 2.3816
1.9122 | 0 | 0 | 0 | 0 | 1.9122
2.8292 | 0 | 0 | 0 | 0 | 2.8292
2.9098 | 0 | 0 | 0 | 0 | 2.9098
2.1882 | 0.4728 | 0 | 0 | 0.79905 | 3.4601
3.1327 | 0 | 0 | 0 | 0 | 3.1327
3.0744 | 0 | 0 | 0 | 0 | 3.0744
3.358 | 0.54184 | 0 | 0 | 0 | 3.8998
2.0275 | 0 | 0 | 0 | 0 | 2.0275
3.0287 | 0 | 0 | 0 | 0 | 3.0287
2.3047 | 0.49891 | 0.71004 | 0 | 0 | 3.5137
3.0387 | 0 | 0 | 0 | 0 | 3.0387
1.7546 | 0.53889 | 0 | 1.4841 | 0 | 3.7776
1.6715 | 0.58935 | 0 | 0 | 0 | 2.2609
2.3338 | 0.47786 | 0 | 0 | 0 | 2.8117
2.6001 | 0 | 0 | 0 | 0 | 2.6001
1.7338 | 0 | 0 | 0 | 0 | 1.7338
2.1721 | 0.44297 | 0 | 0 | 0 | 2.6151
1.563 | 0.44274 | 0 | 0 | 0 | 2.0058
1.7264 | 0.42065 | 0 | 0 | 0.33536 | 2.4824
2.0483 | 0.58243 | 0 | 0 | 0 | 2.6308 |  | 84.0967
2.5819 | 0.41186 | 0 | 0 | 0 | 2.9937
1.6271 | 0.51627 | 0 | 1.0582 | 0 | 3.2016
2.2378 | 0 | 0 | 0 | 0 | 2.2378
3.3015 | 0.41918 | 0 | 0 | 0 | 3.7207
1.988 | 0.57467 | 1.2002 | 0 | 0 | 3.7629
2.7995 | 0 | 0 | 1.3699 | 0 | 4.1694
3.0837 | 0 | 0 | 0 | 0 | 3.0837 | 23.1697
2.1156 | 0 | 0 | 0 | 0 | 2.1156
1.7951 | 0 | 0 | 0 | 0 | 1.7951
2.4556 | 0 | 0 | 0 | 0 | 2.4556
1.5047 | 0.59794 | 0 | 1.4189 | 0 | 3.5216
1.7076 | 0.45027 | 0 | 0 | 0 | 2.1578
1.4416 | 0 | 0 | 0 | 0 | 1.4416
1.4502 | 0.5606 | 0 | 0 | 0 | 2.0108
1.6589 | 0 | 0 | 0 | 0 | 1.6589
2.2094 | 0.52577 | 0 | 0 | 0 | 2.7351
1.5746 | 0.56628 | 0 | 0 | 0 | 2.1409
2.2668 | 0 | 0 | 0 | 0 | 2.2668
2.0076 | 0 | 0 | 0 | 0 | 2.0076
2.6333 | 0 | 0.80973 | 0 | 0 | 3.443
3.0682 | 0 | 0 | 0 | 0 | 3.0682
2.0674 | 0 | 0 | 0 | 0 | 2.0674
1.9286 | 0 | 0 | 0 | 0 | 1.9286
2.4787 | 0 | 0 | 0 | 0 | 2.4787
1.7961 | 0 | 0 | 0 | 0 | 1.7961
1.7078 | 0.58783 | 0 | 0 | 0 | 2.2956
2.037 | 0 | 0 | 0 | 0.42763 | 2.4646
2.8039 | 0 | 0 | 0 | 0 | 2.8039
2.9733 | 0 | 0 | 0 | 0 | 2.9733
2.176 | 0.58339 | 0 | 0 | 0 | 2.7594 |  | 77.556
2.886 | 0.5166 | 0.65409 | 0 | 0 | 4.0567
2.0118 | 0.44745 | 0 | 0 | 0 | 2.4593
2.0299 | 0 | 0 | 0 | 0 | 2.0299
2.5803 | 0.42757 | 0 | 0 | 0 | 3.0079
3.017 | 0 | 0.93624 | 0 | 0 | 3.9533
2.53 | 0 | 0 | 0 | 0 | 2.53
3.2616 | 0.46565 | 0.88723 | 0 | 0 | 4.6145 | 22.6516
2.262 | 0 | 0 | 0 | 0 | 2.262
1.8868 | 0 | 0 | 1.1749 | 0 | 3.0617
1.4935 | 0 | 0 | 0 | 0 | 1.4935
3.2297 | 0.52432 | 0 | 0 | 0 | 3.754
1.6159 | 0 | 0 | 0 | 0 | 1.6159
2.7101 | 0 | 0 | 0 | 0 | 2.7101
3.0786 | 0.44513 | 0 | 0 | 0 | 3.5237
2.4093 | 0.41053 | 0 | 0 | 0 | 2.8198
2.2247 | 0.46842 | 1.2565 | 0 | 0 | 3.9496
3.3944 | 0.57574 | 0 | 0 | 0 | 3.9701
2.9688 | 0.49434 | 0 | 0 | 0 | 3.4632
3.3763 | 0 | 0 | 0 | 0 | 3.3763
3.1547 | 0 | 0 | 0 | 0 | 3.1547
2.5461 | 0.5303 | 0 | 0 | 0 | 3.0764
1.8554 | 0 | 0 | 0 | 0 | 1.8554
2.1856 | 0.5583 | 1.3181 | 0 | 0 | 4.0619
2.5625 | 0 | 0.94628 | 0 | 0 | 3.5088
3.3338 | 0.45702 | 0 | 0 | 0 | 3.7908
2.8982 | 0.54881 | 0 | 0 | 0 | 3.447
2.9417 | 0 | 0 | 0 | 0 | 2.9417
2.7164 | 0 | 0 | 0 | 0 | 2.7164
1.4408 | 0 | 0 | 0.70961 | 0 | 2.1504
3.2546 | 0 | 0 | 0 | 0 | 3.2546 |  | 92.6095
3.1579 | 0 | 0 | 0 | 0 | 3.1579
1.8243 | 0.58384 | 0 | 0 | 0 | 2.4082
3.1539 | 0 | 0 | 0 | 0 | 3.1539
2.6358 | 0.5441 | 1.3019 | 0 | 0 | 4.4818
2.3683 | 0.57479 | 0 | 0 | 0 | 2.943
2.1671 | 0.52384 | 1.01 | 0.80338 | 0 | 4.5043
2.51 | 0.50304 | 0 | 0 | 0 | 3.013 | 23.6622
2.5843 | 0.45644 | 0 | 1.53 | 0 | 4.5707
3.1826 | 0 | 0 | 0 | 0 | 3.1826
2.9409 | 0 | 0 | 0 | 0 | 2.9409
1.663 | 0.56484 | 0 | 0 | 0 | 2.2278
2.0899 | 0.55572 | 0 | 0 | 0 | 2.6456
1.8531 | 0 | 0 | 0 | 0 | 1.8531
2.1431 | 0 | 0 | 0.96754 | 0 | 3.1106
2.8523 | 0 | 0 | 0 | 0 | 2.8523
1.668 | 0.41931 | 0 | 0 | 0 | 2.0873
2.1911 | 0 | 0 | 0 | 0 | 2.1911
1.9864 | 0 | 0 | 0 | 0 | 1.9864
3.373 | 0.41916 | 0 | 0 | 0 | 3.7922
2.9871 | 0.41141 | 0 | 1.2555 | 0 | 4.654
1.8483 | 0 | 0 | 0 | 0 | 1.8483
2.5295 | 0.47613 | 0 | 0 | 0 | 3.0057
2.1328 | 0 | 0 | 0 | 0.33494 | 2.4677
3.2911 | 0.41264 | 0 | 0 | 0.62241 | 4.3261
1.9714 | 0.56227 | 0 | 0 | 0 | 2.5337
1.4795 | 0.41081 | 1.0262 | 1.5126 | 0 | 4.429
3.3022 | 0.55817 | 0 | 0 | 0 | 3.8603
2.2878 | 0.56557 | 0 | 0 | 0 | 2.8534
2.6611 | 0 | 0 | 0 | 0 | 2.6611
2.0525 | 0.41476 | 0 | 0 | 0 | 2.4673 |  | 92.2095
2.905 | 0.52612 | 0 | 0 | 0 | 3.4312
2.7449 | 0.5442 | 0 | 0 | 0 | 3.2891
2.825 | 0.49722 | 0 | 0 | 0 | 3.3222
2.8196 | 0 | 0 | 0 | 0 | 2.8196
2.8544 | 0 | 0 | 0 | 0 | 2.8544
1.9116 | 0.42812 | 0.78408 | 1.4293 | 0 | 4.5531
3.237 | 0.4882 | 0 | 0 | 0 | 3.7252 | 23.9947
3.1611 | 0 | 0 | 0 | 0 | 3.1611
2.2027 | 0.42244 | 0 | 0 | 0 | 2.6252
2.8717 | 0.44775 | 0 | 0 | 0 | 3.3195
2.3769 | 0 | 0 | 0 | 0 | 2.3769
2.4678 | 0.52454 | 0 | 0 | 0 | 2.9924
1.8347 | 0 | 0 | 0 | 0 | 1.8347
2.4031 | 0.4488 | 0 | 0 | 0 | 2.8519
2.4142 | 0 | 0 | 0 | 0 | 2.4142
2.0846 | 0 | 0 | 0 | 0 | 2.0846
2.7407 | 0.57826 | 0 | 0 | 0 | 3.319
3.1847 | 0 | 0 | 0 | 0 | 3.1847
3.2253 | 0 | 0 | 0 | 0 | 3.2253
1.7 | 0 | 0 | 0 | 0 | 1.7
2.4222 | 0 | 0.91382 | 0 | 0.85331 | 4.1893
3.358 | 0.52109 | 0 | 0 | 0 | 3.8791
2.1431 | 0 | 0 | 0 | 0 | 2.1431
1.9765 | 0.57254 | 0 | 0 | 0 | 2.5491
1.7543 | 0 | 0 | 0 | 0 | 1.7543
2.5316 | 0 | 0 | 1.6115 | 0 | 4.1431
2.7935 | 0.42906 | 0 | 0 | 0 | 3.2226
2.114 | 0.55164 | 0 | 0 | 0 | 2.6657
2.487 | 0.49161 | 1.2609 | 0 | 0 | 4.2394
2.0577 | 0.45764 | 0 | 0 | 0 | 2.5153 |  | 90.3851
2.4286 | 0.4242 | 0 | 0 | 0 | 2.8528
3.1256 | 0.4157 | 0 | 0 | 0 | 3.5413
2.7355 | 0 | 0 | 0 | 0 | 2.7355
3.019 | 0.47607 | 0 | 0 | 0 | 3.4951
2.1948 | 0.44895 | 0.99611 | 0 | 0 | 3.6399
2.6046 | 0 | 1.3868 | 0 | 0 | 3.9913
2.0594 | 0.52646 | 0 | 0 | 0 | 2.5859 | 22.8418
2.1576 | 0 | 0 | 0 | 0 | 2.1576
1.9967 | 0.44551 | 0 | 0 | 0 | 2.4422
1.8138 | 0.48551 | 0 | 0 | 0 | 2.2993
3.1749 | 0.5248 | 0 | 0 | 0 | 3.6997
1.5083 | 0.52419 | 0 | 0 | 0 | 2.0325
3.1765 | 0.51188 | 1.1713 | 0 | 0 | 4.8597
3.0267 | 0 | 0 | 0 | 0 | 3.0267
1.5635 | 0.46791 | 0 | 0 | 0.88672 | 2.9181
2.818 | 0 | 0 | 0 | 0 | 2.818
3.3292 | 0 | 0.66688 | 0 | 0 | 3.9961
3.25 | 0.443 | 0 | 0 | 0 | 3.693
3.3497 | 0.55202 | 0 | 1.2294 | 0 | 5.1311
3.258 | 0.43196 | 0 | 0 | 0 | 3.6899
2.971 | 0 | 0 | 0 | 0 | 2.971
2.7764 | 0 | 0 | 1.5978 | 0 | 4.3742
2.2832 | 0.46738 | 0 | 0 | 0 | 2.7505
2.8218 | 0 | 0 | 0 | 0 | 2.8218
2.4251 | 0 | 1.3585 | 0 | 0 | 3.7836
3.3452 | 0.51833 | 0 | 0 | 0 | 3.8636
3.2471 | 0 | 0.99419 | 0.85345 | 0.41339 | 5.5081
2.0006 | 0 | 0 | 0 | 0 | 2.0006
3.0533 | 0 | 0 | 0 | 0 | 3.0533
2.5597 | 0.55332 | 0 | 0 | 0 | 3.113 |  | 99.8456
1.5301 | 0 | 0 | 0 | 0 | 1.5301
1.9273 | 0.49668 | 0 | 0 | 0 | 2.424
2.5392 | 0.46591 | 0 | 0 | 0 | 3.0052
2.2602 | 0.43203 | 0 | 0 | 0 | 2.6922
2.1465 | 0.49362 | 0 | 0 | 0 | 2.6401
3.3827 | 0.55378 | 0 | 0.83926 | 0 | 4.7758
2.346 | 0.42636 | 0 | 0 | 0 | 2.7724 | 19.8397
2.2591 | 0 | 0 | 0 | 0 | 2.2591
1.9863 | 0.5912 | 0 | 0 | 0 | 2.5775
3.0685 | 0 | 0 | 0 | 0 | 3.0685
3.3879 | 0 | 0 | 0 | 0.57218 | 3.9601
1.7331 | 0.40258 | 1.2637 | 0 | 0 | 3.3993
3.2037 | 0 | 0 | 0 | 0 | 3.2037
3.1706 | 0.42323 | 0 | 0 | 0 | 3.5938
2.7441 | 0.58074 | 0 | 0 | 0 | 3.3248
3.299 | 0.52614 | 0 | 0 | 0 | 3.8251
2.5239 | 0.56098 | 0 | 0 | 0 | 3.0849
2.2648 | 0.42288 | 0 | 0 | 0 | 2.6876
2.5529 | 0 | 0 | 0 | 0 | 2.5529
3.2519 | 0 | 0 | 0 | 0 | 3.2519
2.0587 | 0 | 0 | 0 | 0 | 2.0587
2.6135 | 0.41063 | 0 | 0 | 0 | 3.0241
2.0205 | 0.5742 | 0 | 0 | 0 | 2.5947
2.7257 | 0 | 0 | 0 | 0 | 2.7257
1.5559 | 0.45583 | 0 | 0 | 0 | 2.0118
2.9441 | 0.54525 | 0 | 0 | 0 | 3.4893
2.8904 | 0 | 0 | 0 | 0.74215 | 3.6326
2.7204 | 0.42329 | 1.1909 | 0 | 0 | 4.3346
1.8286 | 0.40233 | 0 | 0 | 0 | 2.2309
2.2579 | 0 | 0 | 0 | 0 | 2.2579 |  | 88.9893
2.2366 | 0 | 1.3949 | 0 | 0 | 3.6314
2.6719 | 0.47052 | 1.4848 | 0 | 0 | 4.6272
2.5907 | 0.51355 | 1.0216 | 0 | 0 | 4.1259
3.2183 | 0 | 0 | 0 | 0 | 3.2183
2.8277 | 0 | 0 | 0 | 0 | 2.8277
2.5685 | 0.42676 | 0 | 0 | 0 | 2.9952
1.9003 | 0.42187 | 0 | 0 | 0 | 2.3222 | 23.7479
3.3714 | 0.59766 | 0 | 0 | 0 | 3.969
2.629 | 0.58771 | 0 | 0 | 0 | 3.2167
3.2965 | 0 | 0 | 0 | 0 | 3.2965
1.6062 | 0.56501 | 1.2128 | 0 | 0 | 3.384
2.5527 | 0.53005 | 0 | 0 | 0 | 3.0827
3.1182 | 0 | 0 | 0 | 0 | 3.1182
1.8136 | 0 | 0 | 0.76494 | 0 | 2.5786
2.661 | 0 | 0 | 0 | 0 | 2.661
2.8594 | 0.52016 | 0 | 0 | 0 | 3.3795
2.2944 | 0 | 0 | 0 | 0 | 2.2944
3.0531 | 0.45208 | 0 | 0 | 0 | 3.5052
2.8786 | 0.5696 | 0 | 0 | 0 | 3.4482
2.4313 | 0.50394 | 0 | 0 | 0 | 2.9352
3.1777 | 0 | 0.87246 | 0 | 0 | 4.0502
2.7421 | 0.59647 | 0 | 0 | 0 | 3.3385
2.5353 | 0 | 0 | 0 | 0 | 2.5353
2.5103 | 0.45385 | 0 | 0 | 0 | 2.9642
3.2633 | 0 | 0 | 0 | 0 | 3.2633
3.224 | 0 | 0 | 0 | 0 | 3.224
1.7989 | 0.57809 | 0.81312 | 0 | 0 | 3.1901
1.5061 | 0 | 0 | 0 | 0 | 1.5061
1.7334 | 0.50185 | 0 | 1.6324 | 0 | 3.8676
2.1292 | 0 | 0 | 0 | 0 | 2.1292 |  | 94.6858
2.9745 | 0.55665 | 0 | 0 | 0 | 3.5312
3.2959 | 0 | 0 | 0 | 0 | 3.2959
2.5965 | 0 | 1.4062 | 0 | 0 | 4.0027
1.933 | 0 | 0 | 0 | 0 | 1.933
1.7693 | 0 | 0 | 0 | 0.53429 | 2.3036
1.9757 | 0 | 0 | 0 | 0.97383 | 2.9495
2.2554 | 0.54296 | 0 | 0 | 0 | 2.7983 | 20.8143
3.2245 | 0 | 0 | 0 | 0 | 3.2245
2.768 | 0 | 0 | 0 | 0 | 2.768
1.7238 | 0.42566 | 0 | 0 | 0 | 2.1495
3.271 | 0.40728 | 0 | 0 | 0 | 3.6782
2.7097 | 0.40523 | 0 | 0 | 0 | 3.1149
2.4881 | 0 | 1.1778 | 0 | 0 | 3.6658
2.8584 | 0 | 0 | 0 | 0 | 2.8584
2.4404 | 0 | 0 | 0 | 0 | 2.4404
2.4639 | 0.45262 | 0 | 0 | 0 | 2.9166
1.6904 | 0 | 0 | 0 | 0 | 1.6904
2.8937 | 0 | 0 | 0 | 0 | 2.8937
1.9413 | 0.48639 | 0 | 0 | 0 | 2.4276
2.5494 | 0 | 0 | 0 | 0 | 2.5494
2.2365 | 0 | 0.94941 | 0 | 0 | 3.1859
3.0089 | 0 | 0 | 0 | 0 | 3.0089
3.0458 | 0 | 0 | 0 | 0 | 3.0458
1.6781 | 0 | 0 | 0 | 0 | 1.6781
3.1424 | 0.52797 | 0 | 0 | 0 | 3.6704
2.1519 | 0 | 0 | 0 | 0 | 2.1519
2.9579 | 0.56782 | 0 | 0 | 0 | 3.5257
1.9755 | 0 | 1.3531 | 0 | 0 | 3.3286
2.2656 | 0.58149 | 0 | 0 | 0 | 2.8471
2.2482 | 0.49025 | 0 | 0.73774 | 0 | 3.4762 |  | 87.1102
1.7701 | 0 | 1.334 | 0 | 0 | 3.1041
2.8373 | 0 | 1.4639 | 1.3842 | 0 | 5.6854
2.1653 | 0.53925 | 0 | 0 | 0 | 2.7045
3.3031 | 0 | 0 | 0 | 0 | 3.3031
1.5186 | 0.5881 | 0 | 0 | 0 | 2.1067
3.1556 | 0.40966 | 0 | 0 | 0.40146 | 3.9668
1.993 | 0 | 0 | 0 | 0 | 1.993 | 22.8636
3.3699 | 0 | 0 | 0 | 0 | 3.3699
2.5538 | 0 | 1.2625 | 0 | 0 | 3.8163
3.0623 | 0 | 0 | 0 | 0 | 3.0623
2.052 | 0.51384 | 0 | 0 | 0 | 2.5659
2.6629 | 0.40727 | 0 | 0 | 0.50684 | 3.577
3.29 | 0 | 0 | 0 | 0 | 3.29
2.1848 | 0.54666 | 0 | 0 | 0 | 2.7314
3.1322 | 0 | 1.0769 | 0 | 0 | 4.2091
1.9442 | 0.49104 | 0 | 0 | 0 | 2.4352
2.7248 | 0 | 0 | 0 | 0 | 2.7248
1.9927 | 0 | 0 | 0 | 0.80227 | 2.7949
2.3003 | 0 | 0 | 0 | 0 | 2.3003
1.6164 | 0.5973 | 0.87402 | 0 | 0 | 3.0878
1.8994 | 0 | 0 | 0 | 0.79457 | 2.694
2.3405 | 0.52079 | 0.71163 | 0 | 0 | 3.5729
2.2105 | 0 | 0 | 0 | 0 | 2.2105
1.629 | 0.41177 | 0 | 0 | 0 | 2.0408
2.5004 | 0 | 0 | 0 | 0.94748 | 3.4479
2.458 | 0.40749 | 0 | 0 | 0.83651 | 3.7021
2.9051 | 0.57916 | 0 | 0 | 0 | 3.4843
1.7325 | 0.59184 | 0 | 0 | 0 | 2.3244
2.0115 | 0.40252 | 0 | 0 | 0 | 2.4141
3.1715 | 0 | 0 | 0 | 0 | 3.1715 |  | 91.8908
3.0375 | 0.58184 | 0 | 0 | 0.39422 | 4.0136
2.0591 | 0.4324 | 0 | 0 | 0 | 2.4915
2.0137 | 0.49136 | 0 | 0 | 0 | 2.505
2.4617 | 0.57707 | 1.3111 | 0 | 0 | 4.3498
1.8567 | 0.50207 | 0 | 0 | 0 | 2.3588
2.6846 | 0 | 0 | 0 | 0 | 2.6846
2.3916 | 0 | 1.2314 | 0 | 0 | 3.6231 | 22.0264
1.76 | 0.41033 | 0 | 0 | 0.34338 | 2.5137
1.446 | 0.46321 | 0 | 0 | 0 | 1.9092
1.5511 | 0 | 1.298 | 0 | 0 | 2.8491
3.1194 | 0 | 0 | 0 | 0 | 3.1194
2.9402 | 0 | 0 | 0 | 0 | 2.9402
2.5609 | 0 | 0 | 0 | 0 | 2.5609
3.2768 | 0 | 0 | 0 | 0 | 3.2768
3.22 | 0.49571 | 0 | 0 | 0 | 3.7158
1.7226 | 0 | 0 | 0 | 0 | 1.7226
2.9287 | 0 | 0 | 0 | 0 | 2.9287
2.9206 | 0.47417 | 0 | 1.6108 | 0 | 5.0056
1.7334 | 0 | 0 | 0 | 0 | 1.7334
2.2123 | 0.59608 | 0 | 0 | 0 | 2.8084
1.4879 | 0 | 1.2619 | 0 | 0 | 2.7499
1.7885 | 0 | 0 | 0 | 0 | 1.7885
2.142 | 0.4253 | 0 | 0 | 0 | 2.5673
3.1685 | 0 | 0 | 0 | 0 | 3.1685
2.6043 | 0 | 0 | 0 | 0 | 2.6043
2.1272 | 0.51193 | 0 | 0 | 0 | 2.6391
2.0217 | 0 | 1.1319 | 0 | 0.40241 | 3.556
2.4637 | 0 | 0 | 0.83195 | 0 | 3.2956
2.5986 | 0.58648 | 0 | 0 | 0 | 3.1851
3.0255 | 0.44221 | 0 | 0 | 0 | 3.4678 |  | 88.1322
2.4921 | 0.53378 | 0.73812 | 0 | 0 | 3.764
2.3253 | 0.58741 | 0 | 0.99292 | 0 | 3.9056
2.5786 | 0.4663 | 0 | 0 | 0 | 3.0449
2.6904 | 0 | 0 | 0 | 0 | 2.6904
2.3564 | 0.54063 | 0 | 0 | 0 | 2.897
2.5313 | 0.5898 | 0 | 0 | 0 | 3.1211
2.5618 | 0 | 0 | 0 | 0 | 2.5618 | 21.9847
2.8753 | 0 | 0 | 0 | 0 | 2.8753
2.0535 | 0.53221 | 0 | 1.2522 | 0 | 3.8379
2.407 | 0.48617 | 0 | 0 | 0 | 2.8932
2.2025 | 0 | 0 | 0 | 0 | 2.2025
2.9142 | 0.52068 | 0 | 0 | 0 | 3.4349
2.4666 | 0.53702 | 0 | 0 | 0 | 3.0036
2.9896 | 0 | 0 | 0 | 0 | 2.9896
2.0354 | 0.54255 | 1.1934 | 0 | 0 | 3.7714
1.8064 | 0 | 0 | 0.94372 | 0 | 2.7501
3.1169 | 0.41197 | 0 | 0 | 0 | 3.5289
2.9347 | 0.51647 | 0 | 0 | 0 | 3.4511
1.7386 | 0.55305 | 0 | 0 | 0 | 2.2917
1.7744 | 0.47103 | 0 | 0 | 0 | 2.2454
1.7207 | 0.59944 | 0 | 0 | 0 | 2.3202
2.9212 | 0 | 0 | 0 | 0 | 2.9212
1.714 | 0 | 0 | 0 | 0 | 1.714
2.7804 | 0 | 0.75644 | 0 | 0 | 3.5368
3.2823 | 0 | 0 | 0 | 0 | 3.2823
2.8204 | 0.461 | 0 | 0 | 0 | 3.2814
2.7367 | 0.4421 | 0 | 0 | 0 | 3.1788
2.9622 | 0 | 0 | 0 | 0 | 2.9622
1.9796 | 0 | 0 | 0 | 0 | 1.9796
1.9105 | 0.58314 | 0 | 0 | 0 | 2.4936 |  | 88.9304
2.3556 | 0.58879 | 0 | 1.2205 | 0 | 4.1649
2.0184 | 0 | 0 | 0 | 0 | 2.0184
2.6537 | 0 | 1.0986 | 0 | 0 | 3.7523
1.8096 | 0 | 0 | 0 | 0.58801 | 2.3976
2.4021 | 0 | 0 | 0 | 0 | 2.4021
2.1376 | 0.52331 | 0 | 0 | 0 | 2.6609
1.587 | 0 | 0 | 0 | 0 | 1.587 | 18.9833
3.1597 | 0.4985 | 0 | 0 | 0 | 3.6582
2.4594 | 0 | 0 | 0 | 0 | 2.4594
1.6866 | 0 | 0 | 1.0966 | 0.75595 | 3.5392
2.9087 | 0.40483 | 0.71471 | 0 | 0 | 4.0283
1.507 | 0.55629 | 0 | 0 | 0 | 2.0632
2.4888 | 0.57257 | 0 | 0 | 0 | 3.0614
1.7328 | 0.55211 | 0 | 0 | 0 | 2.2849
3.2822 | 0 | 0 | 0 | 0 | 3.2822
2.1547 | 0.51114 | 0 | 0 | 0 | 2.6659
2.9021 | 0 | 0 | 0 | 0 | 2.9021
2.1231 | 0 | 0 | 0 | 0 | 2.1231
1.6889 | 0.58073 | 0 | 0 | 0 | 2.2697
1.9951 | 0 | 0 | 0 | 0 | 1.9951
2.2391 | 0 | 0 | 0 | 0 | 2.2391
3.0733 | 0 | 0 | 0 | 0 | 3.0733
3.3069 | 0.40981 | 0 | 0 | 0 | 3.7167
3.0769 | 0 | 0 | 0 | 0 | 3.0769
1.5575 | 0.597 | 0 | 1.2364 | 0 | 3.3909
2.2763 | 0 | 0 | 0 | 0.41579 | 2.6921
2.83 | 0 | 0 | 0 | 0 | 2.83
3.2179 | 0.56072 | 0 | 0 | 0 | 3.7787
1.9542 | 0 | 0 | 0 | 0 | 1.9542
1.9531 | 0.49709 | 0 | 0 | 0 | 2.4502 |  | 84.5179
1.6271 | 0 | 1.1856 | 1.5208 | 0 | 4.3335
1.5131 | 0 | 0 | 0 | 0 | 1.5131
3.3966 | 0.50041 | 0 | 0 | 0 | 3.897
1.8574 | 0.42288 | 0 | 0 | 0 | 2.2803
2.9825 | 0.5396 | 0 | 1.5889 | 0 | 5.1111
2.0791 | 0 | 0 | 0 | 0 | 2.0791
2.5184 | 0 | 0 | 1.0063 | 0 | 3.5248 | 22.7386
2.2849 | 0 | 1.0124 | 0 | 0 | 3.2973
1.8648 | 0 | 0 | 0 | 0 | 1.8648
2.165 | 0 | 0 | 0 | 0 | 2.165
2.6681 | 0.51603 | 0 | 0 | 0 | 3.1841
2.7779 | 0 | 1.0379 | 0 | 0 | 3.8158
1.491 | 0 | 0 | 0 | 0 | 1.491
3.1782 | 0 | 0 | 0 | 0 | 3.1782
2.165 | 0.48044 | 0 | 0 | 0 | 2.6454
2.6534 | 0.51256 | 0 | 0 | 0 | 3.166
2.1157 | 0 | 1.2731 | 0 | 0.7945 | 4.1833
3.2379 | 0.57504 | 0 | 0 | 0 | 3.8129
3.2966 | 0 | 0 | 0 | 0 | 3.2966
2.1394 | 0 | 0 | 0 | 0 | 2.1394
2.8107 | 0.4764 | 1.1451 | 0 | 0 | 4.4322
3.1066 | 0.47243 | 0 | 0 | 0 | 3.5791
1.7841 | 0 | 0 | 0 | 0 | 1.7841
2.9163 | 0 | 0 | 0 | 0 | 2.9163
2.287 | 0 | 0 | 0.72114 | 0 | 3.0081
2.9939 | 0 | 0 | 0 | 0 | 2.9939
2.8504 | 0 | 0 | 0 | 0.75408 | 3.6045
2.8042 | 0 | 0 | 0 | 0 | 2.8042
1.8621 | 0.41379 | 0 | 0 | 0 | 2.2759
3.0341 | 0 | 0 | 0 | 0 | 3.0341 |  | 91.4108
1.6794 | 0.46372 | 1.273 | 0 | 0 | 3.4162
1.6016 | 0 | 0 | 0 | 0 | 1.6016
2.0449 | 0.51016 | 0 | 0 | 0 | 2.555
1.6125 | 0 | 0 | 0 | 0 | 1.6125
3.355 | 0.45823 | 0 | 0 | 0 | 3.8132
1.7967 | 0.47052 | 0 | 0 | 0 | 2.2672
1.4681 | 0.5644 | 0 | 0 | 0 | 2.0325 | 17.2982
2.9852 | 0 | 0 | 0 | 0 | 2.9852
3.1873 | 0 | 0 | 0 | 0 | 3.1873
2.8711 | 0.51659 | 0 | 0 | 0 | 3.3877
2.691 | 0 | 0 | 0 | 0 | 2.691
1.6345 | 0.43194 | 0 | 0 | 0 | 2.0664
1.603 | 0 | 0 | 0 | 0 | 1.603
1.6237 | 0.51494 | 0 | 0 | 0 | 2.1386
2.0045 | 0.46871 | 0 | 0 | 0 | 2.4732
2.2315 | 0 | 0 | 0 | 0 | 2.2315
2.11 | 0.49172 | 1.276 | 0 | 0.63556 | 4.5133
1.8137 | 0 | 0 | 0 | 0 | 1.8137
3.1483 | 0.42129 | 0 | 0 | 0 | 3.5696
3.2945 | 0.5682 | 0 | 0 | 0 | 3.8627
1.6 | 0.56707 | 1.106 | 0 | 0 | 3.273
2.1626 | 0 | 0 | 0 | 0 | 2.1626
2.9971 | 0 | 0 | 0 | 0 | 2.9971
2.1977 | 0 | 0 | 0 | 0 | 2.1977
2.829 | 0.5004 | 0 | 0 | 0 | 3.3294
2.1133 | 0 | 0 | 0 | 0 | 2.1133
1.8535 | 0.43604 | 0 | 0 | 0 | 2.2895
2.726 | 0 | 1.3608 | 0 | 0 | 4.0868
1.5483 | 0.46099 | 0 | 1.2653 | 0.46674 | 3.7413
2.1126 | 0.59899 | 0 | 0 | 0 | 2.7116 |  | 82.7237
1.718 | 0.55663 | 0 | 0 | 0.5778 | 2.8524
2.4545 | 0 | 0 | 0 | 0 | 2.4545
3.2927 | 0.58728 | 0 | 0 | 0 | 3.88
2.705 | 0.59782 | 1.4965 | 0 | 0 | 4.7993
2.7342 | 0 | 0 | 0 | 0 | 2.7342
2.8179 | 0 | 0 | 0 | 0 | 2.8179
1.9461 | 0.45949 | 0 | 0 | 0 | 2.4056 | 21.9439
2.0943 | 0 | 1.4566 | 0 | 0 | 3.551
3.0857 | 0.51154 | 0 | 0 | 0 | 3.5972
2.3674 | 0.43026 | 0 | 0 | 0 | 2.7976
1.8407 | 0 | 0 | 0 | 0 | 1.8407
3.1767 | 0.52492 | 0 | 0 | 0 | 3.7016
3.1137 | 0 | 0 | 0 | 0.96248 | 4.0762
2.2024 | 0 | 0 | 0 | 0 | 2.2024
2.9132 | 0 | 0 | 0 | 0 | 2.9132
3.1879 | 0.48453 | 0.83627 | 0 | 0 | 4.5087
1.754 | 0.57902 | 0 | 0 | 0 | 2.3331
2.7741 | 0 | 0 | 0 | 0 | 2.7741
2.3702 | 0.44227 | 1.11 | 0 | 0 | 3.9225
1.9542 | 0 | 0 | 0 | 0 | 1.9542
2.2146 | 0 | 0 | 0 | 0 | 2.2146
1.6738 | 0 | 0 | 0 | 0 | 1.6738
2.9646 | 0.47148 | 0 | 0 | 0 | 3.4361
1.4631 | 0.40204 | 0 | 0 | 0 | 1.8651
3.1462 | 0 | 0 | 0 | 0 | 3.1462
2.5839 | 0 | 0.98876 | 0 | 0 | 3.5726
3.2123 | 0.56726 | 0 | 0 | 0 | 3.7796
1.5021 | 0 | 0.75942 | 0 | 0 | 2.2615
2.5551 | 0.40456 | 0 | 0 | 0 | 2.9596
3.0516 | 0.42531 | 0 | 0 | 0 | 3.4769 |  | 90.5023
2.5411 | 0.58688 | 0 | 0 | 0 | 3.128
3.0899 | 0 | 0 | 0 | 0 | 3.0899
1.6256 | 0 | 0 | 0 | 0 | 1.6256
2.2894 | 0.59534 | 0 | 0 | 0 | 2.8847
3.0683 | 0 | 0 | 0 | 0 | 3.0683
2.8336 | 0.57561 | 0 | 0 | 0 | 3.4092
2.1003 | 0 | 0 | 0 | 0 | 2.1003 | 19.3061
2.6048 | 0.59251 | 0 | 0 | 0 | 3.1973
1.7523 | 0.41257 | 0 | 0 | 0 | 2.1648
2.3554 | 0.58149 | 0 | 0 | 0 | 2.9369
2.9986 | 0.41463 | 1.2652 | 0 | 0 | 4.6785
2.6479 | 0 | 0 | 0 | 0 | 2.6479
2.6911 | 0.46488 | 0 | 0 | 0 | 3.156
1.9354 | 0.56914 | 1.4784 | 0 | 0 | 3.9829
2.306 | 0.45587 | 0.74806 | 0 | 0 | 3.51
2.1938 | 0.55732 | 0 | 0 | 0 | 2.7511
1.9053 | 0.54058 | 0 | 1.5341 | 0 | 3.98
2.5246 | 0.45234 | 1.2487 | 0 | 0 | 4.2256
1.7733 | 0.46654 | 0 | 0 | 0 | 2.2398
1.8466 | 0.53223 | 0 | 0 | 0 | 2.3788
2.5623 | 0.57563 | 0 | 0.77724 | 0 | 3.9152
3.3271 | 0.52355 | 0 | 0 | 0 | 3.8507
3.2141 | 0 | 0 | 0 | 0 | 3.2141
2.8803 | 0 | 0 | 0 | 0 | 2.8803
1.7404 | 0.536 | 0 | 0 | 0 | 2.2764
1.9518 | 0 | 0 | 0.99091 | 0 | 2.9427
2.7576 | 0.40484 | 1.0941 | 0 | 0 | 4.2566
2.7537 | 0.50337 | 0 | 0 | 0 | 3.257
1.6893 | 0 | 0 | 0 | 0 | 1.6893
3.3719 | 0 | 0 | 0 | 0 | 3.3719 |  | 92.8098
1.8137 | 0 | 0 | 0 | 0 | 1.8137
3.3487 | 0.59994 | 0 | 0 | 0 | 3.9487
2.0378 | 0.54989 | 0 | 0 | 0 | 2.5877
2.5931 | 0.41521 | 0 | 0 | 0 | 3.0083
1.6644 | 0 | 0 | 0 | 0 | 1.6644
1.7043 | 0.40228 | 0 | 0 | 0 | 2.1066
3.3175 | 0.57998 | 0 | 0 | 0 | 3.8975 | 19.0268
2.9825 | 0.49864 | 0 | 0 | 0.93267 | 4.4138
2.5797 | 0 | 0 | 0 | 0 | 2.5797
1.4472 | 0.45 | 0 | 0 | 0 | 1.8972
2.2958 | 0.55082 | 0 | 0 | 0 | 2.8466
1.9925 | 0.40075 | 0 | 0 | 0 | 2.3933
1.5578 | 0.56406 | 0 | 0 | 0 | 2.1219
2.3191 | 0.42674 | 0 | 0 | 0 | 2.7458
3.3241 | 0.52999 | 0 | 0 | 0 | 3.8541
3.3253 | 0 | 0 | 0 | 0 | 3.3253
2.6382 | 0 | 0 | 0 | 0 | 2.6382
2.7596 | 0 | 0 | 0 | 0.81433 | 3.574
3.2367 | 0 | 0 | 0 | 0 | 3.2367
1.8936 | 0 | 0 | 0 | 0 | 1.8936
2.0492 | 0.57428 | 0 | 0 | 0 | 2.6235
2.1953 | 0.48103 | 0 | 0 | 0 | 2.6763
2.7266 | 0.47997 | 0 | 0 | 0.93531 | 4.1419
2.2318 | 0.50185 | 0 | 0 | 0 | 2.7337
1.7845 | 0 | 0 | 0 | 0 | 1.7845
1.6116 | 0.48712 | 0 | 0.83879 | 0 | 2.9375
2.0204 | 0 | 0.97529 | 1.3735 | 0 | 4.3691
3.3525 | 0.52912 | 0 | 0 | 0 | 3.8816
3.0579 | 0.49952 | 0 | 0.78639 | 0 | 4.3439
1.59 | 0 | 0 | 0 | 0 | 1.59 |  | 87.6291
1.5981 | 0 | 1.249 | 0 | 0 | 2.8471
1.7772 | 0.45761 | 0 | 0 | 0 | 2.2348
2.2078 | 0 | 0 | 0 | 0 | 2.2078
3.0458 | 0 | 0 | 0 | 0 | 3.0458
2.0051 | 0.5203 | 0 | 0 | 0 | 2.5254
2.5447 | 0 | 0 | 0 | 0 | 2.5447
3.0896 | 0.4528 | 0 | 0 | 0 | 3.5424 | 18.948
1.4887 | 0.44256 | 0 | 0 | 0 | 1.9313
2.3571 | 0 | 0 | 0 | 0 | 2.3571
2.9897 | 0.57134 | 0 | 0 | 0 | 3.5611
2.7363 | 0.54631 | 0 | 0 | 0 | 3.2826
2.393 | 0 | 0 | 0 | 0 | 2.393
2.5714 | 0 | 0 | 0 | 0 | 2.5714
3.2307 | 0 | 0 | 0 | 0 | 3.2307
2.5384 | 0 | 0 | 0 | 0 | 2.5384
2.6986 | 0.56846 | 1.4818 | 0 | 0 | 4.7489
2.9496 | 0.51572 | 0 | 0 | 0 | 3.4653
1.4773 | 0.4794 | 0 | 0 | 0 | 1.9567
2.6657 | 0 | 0 | 0 | 0 | 2.6657
2.0762 | 0 | 0 | 0 | 0 | 2.0762
1.7593 | 0.48301 | 0 | 0 | 0 | 2.2423
1.4793 | 0.54915 | 0 | 0 | 0 | 2.0284
2.7199 | 0 | 0 | 0 | 0.72284 | 3.4427
3.0671 | 0 | 0 | 0 | 0 | 3.0671
2.2818 | 0.49154 | 0 | 0 | 0 | 2.7733
1.905 | 0 | 0 | 0 | 0 | 1.905
2.452 | 0 | 0 | 0 | 0 | 2.452
1.62 | 0 | 0 | 0 | 0 | 1.62
2.6843 | 0 | 0 | 0 | 0 | 2.6843
1.8776 | 0 | 0.96319 | 0 | 0 | 2.8408 |  | 80.7822
3.3753 | 0 | 0 | 0 | 0 | 3.3753
2.352 | 0 | 0 | 0 | 0 | 2.352
2.6073 | 0 | 0 | 1.3586 | 0.78924 | 4.7551
2.7797 | 0 | 1.3324 | 0 | 0 | 4.1121
1.7089 | 0.52799 | 0 | 0 | 0.32745 | 2.5644
1.8414 | 0.56732 | 0 | 0 | 0 | 2.4087
2.5034 | 0 | 0 | 0 | 0 | 2.5034 | 22.071
1.8271 | 0 | 0 | 0.70085 | 0 | 2.528
2.7063 | 0.56789 | 0 | 0 | 0 | 3.2742
3.0431 | 0.45058 | 0 | 0 | 0 | 3.4937
2.2559 | 0 | 0 | 0 | 0 | 2.2559
2.856 | 0.57942 | 0 | 0 | 0 | 3.4354
2.0821 | 0.56658 | 0 | 0 | 0 | 2.6487
1.4888 | 0.4098 | 1.161 | 0 | 0.90493 | 3.9646
1.8198 | 0 | 0 | 0 | 0 | 1.8198
2.473 | 0.4052 | 0 | 0 | 0 | 2.8782
1.5379 | 0.43333 | 0.72723 | 0 | 0 | 2.6984
3.1747 | 0 | 0 | 0 | 0 | 3.1747
1.7637 | 0 | 0 | 0 | 0 | 1.7637
2.5882 | 0 | 0 | 1.4045 | 0 | 3.9927
2.1244 | 0.44493 | 0 | 0 | 0 | 2.5694
2.3126 | 0 | 0 | 0 | 0 | 2.3126
1.5201 | 0 | 0 | 0 | 0 | 1.5201
1.8233 | 0.52503 | 0 | 0 | 0 | 2.3483
2.8879 | 0 | 0 | 0 | 0 | 2.8879
2.184 | 0.41517 | 0 | 0 | 0 | 2.5992
1.7804 | 0 | 0 | 0 | 0 | 1.7804
2.8842 | 0.54135 | 1.3862 | 0 | 0 | 4.8117
2.1722 | 0 | 0 | 0 | 0 | 2.1722
3.2501 | 0.46071 | 0 | 0 | 0 | 3.7108 |  | 86.7114
2.6161 | 0.59143 | 1.1228 | 0 | 0 | 4.3303
2.416 | 0 | 1.2257 | 0 | 0 | 3.6417
2.6298 | 0.5411 | 0 | 0 | 0 | 3.1709
3.3382 | 0.42007 | 0 | 0.71397 | 0 | 4.4722
1.5321 | 0.41592 | 0 | 0 | 0 | 1.948
1.4682 | 0 | 0 | 0 | 0 | 1.4682
1.6465 | 0 | 1.1563 | 0 | 0 | 2.8028 | 21.8342
2.6906 | 0 | 0 | 0 | 0 | 2.6906
2.3535 | 0 | 0 | 0 | 0 | 2.3535
2.4516 | 0.58311 | 0 | 0 | 0 | 3.0347
1.9174 | 0 | 0.79131 | 0 | 0 | 2.7087
1.4824 | 0.55286 | 0 | 0 | 0 | 2.0353
3.0182 | 0.47671 | 0 | 0 | 0 | 3.4949
1.673 | 0.4224 | 0 | 0 | 0 | 2.0954
3.0826 | 0.5448 | 0 | 0 | 0 | 3.6274
2.2625 | 0 | 0 | 0 | 0 | 2.2625
2.3592 | 0.42038 | 0 | 0 | 0 | 2.7796
2.3601 | 0.50566 | 0 | 0 | 0 | 2.8657
2.4519 | 0 | 0 | 0 | 0 | 2.4519
2.8992 | 0.44189 | 1.4821 | 0 | 0 | 4.8232
2.5175 | 0 | 0 | 0 | 0 | 2.5175
2.7837 | 0 | 0 | 1.2317 | 0 | 4.0155
1.8265 | 0 | 0 | 0 | 0 | 1.8265
3.0995 | 0 | 0 | 0 | 0 | 3.0995
1.4766 | 0.55417 | 0 | 0 | 0 | 2.0308
3.3439 | 0 | 0 | 0 | 0 | 3.3439
2.4928 | 0.43868 | 0 | 0 | 0 | 2.9314
2.5368 | 0.59837 | 0 | 0 | 0 | 3.1352
2.3767 | 0.56652 | 1.1951 | 0 | 0 | 4.1383
2.0937 | 0.42282 | 0 | 0 | 0 | 2.5165 |  | 88.6127
2.6414 | 0 | 0 | 0 | 0 | 2.6414
2.8019 | 0 | 1.3301 | 0 | 0 | 4.1321
1.9648 | 0.54929 | 0 | 0 | 0 | 2.514
1.8763 | 0.54779 | 0 | 0 | 0 | 2.4241
2.2501 | 0.59516 | 0 | 0 | 0 | 2.8453
2.4571 | 0.43721 | 0 | 0 | 0 | 2.8943
1.8176 | 0 | 0 | 0 | 0 | 1.8176 | 19.2689
3.3634 | 0.44501 | 0 | 0 | 0 | 3.8084
2.7924 | 0 | 0 | 0 | 0 | 2.7924
2.3175 | 0.43054 | 0 | 0 | 0 | 2.748
1.7852 | 0.59365 | 0 | 0 | 0 | 2.3788
2.9646 | 0 | 0.74323 | 0 | 0 | 3.7078
1.9842 | 0.57599 | 0 | 0 | 0 | 2.5602
1.4907 | 0 | 0 | 0 | 0 | 1.4907
1.6392 | 0.45635 | 0 | 0 | 0 | 2.0956
1.9809 | 0.42356 | 0 | 0 | 0 | 2.4045
1.4956 | 0 | 0 | 0 | 0 | 1.4956
1.5836 | 0.42278 | 1.1154 | 0 | 0 | 3.1218
2.0993 | 0.47997 | 0 | 0 | 0 | 2.5793
1.5086 | 0.52973 | 0.94362 | 0 | 0 | 2.982
2.3038 | 0.40932 | 0 | 0 | 0 | 2.7131
2.4704 | 0.57065 | 0 | 0 | 0 | 3.0411
2.0657 | 0.43133 | 0 | 0 | 0 | 2.4971
3.3219 | 0.51089 | 0 | 0 | 0 | 3.8328
2.8956 | 0.53841 | 0 | 0 | 0 | 3.434
2.7837 | 0 | 0 | 0 | 0 | 2.7837
3.3171 | 0 | 0 | 0 | 0 | 3.3171
2.4283 | 0 | 0 | 0 | 0 | 2.4283
2.8645 | 0.40654 | 0 | 0 | 0.95834 | 4.2294
2.7538 | 0 | 0 | 0 | 0 | 2.7538 |  | 84.4644
2.1051 | 0 | 0 | 0 | 0 | 2.1051
2.8631 | 0 | 0 | 0 | 0 | 2.8631
1.9827 | 0.45763 | 0 | 0 | 0 | 2.4403
3.3683 | 0 | 0 | 0 | 0 | 3.3683
1.5238 | 0 | 0 | 0 | 0 | 1.5238
3.0422 | 0 | 0 | 0 | 0 | 3.0422
2.7476 | 0.47363 | 0 | 0 | 0 | 3.2212 | 18.564
2.69 | 0 | 0 | 0 | 0 | 2.69
2.8318 | 0.54952 | 0 | 0 | 0 | 3.3814
2.2962 | 0.4565 | 0 | 0 | 0 | 2.7527
1.4415 | 0.49526 | 0.85198 | 0 | 0 | 2.7888
3.2434 | 0.44663 | 0 | 0 | 0 | 3.69
2.3069 | 0 | 0 | 0 | 0 | 2.3069
2.3554 | 0 | 0 | 0 | 0 | 2.3554
2.245 | 0 | 1.0513 | 0 | 0 | 3.2963
3.1893 | 0.56715 | 0 | 0 | 0 | 3.7565
3.1242 | 0.52511 | 0 | 0 | 0 | 3.6493
2.6603 | 0 | 0 | 0 | 0 | 2.6603
1.5834 | 0.45894 | 0 | 0 | 0 | 2.0424
2.366 | 0 | 0 | 0 | 0 | 2.366
2.6759 | 0.44225 | 1.1408 | 0 | 0 | 4.259
2.7446 | 0 | 0 | 0 | 0 | 2.7446
2.1805 | 0 | 0.95343 | 1.3142 | 0.57176 | 5.0198
1.5556 | 0.45402 | 0 | 0 | 0 | 2.0097
1.801 | 0 | 0 | 0 | 0 | 1.801
1.8329 | 0.58493 | 0 | 0 | 0 | 2.4178
2.8647 | 0.44908 | 0 | 0 | 0 | 3.3138
1.9288 | 0.53713 | 0 | 0 | 0 | 2.466
2.4034 | 0.40991 | 0 | 0 | 0.81088 | 3.6242
2.1514 | 0.43931 | 0 | 0 | 0 | 2.5907 |  | 86.5464
3.2991 | 0.5964 | 0 | 0 | 0 | 3.8955
2.5279 | 0 | 0 | 0 | 0 | 2.5279
2.5965 | 0 | 0 | 0 | 0 | 2.5965
1.5082 | 0 | 0 | 0 | 0 | 1.5082
1.9615 | 0 | 0 | 0 | 0 | 1.9615
2.5983 | 0 | 0 | 0 | 0 | 2.5983
1.869 | 0 | 0 | 0 | 0 | 1.869 | 16.957
3.1522 | 0 | 0 | 0 | 0 | 3.1522
2.84 | 0 | 0 | 0 | 0 | 2.84
1.893 | 0 | 0 | 0 | 0 | 1.893
2.9305 | 0.44111 | 0 | 0 | 0 | 3.3716
1.8956 | 0 | 0 | 0 | 0 | 1.8956
2.4753 | 0 | 0 | 0 | 0 | 2.4753
2.0885 | 0 | 0 | 0 | 0 | 2.0885
3.3691 | 0.4473 | 0 | 0 | 0 | 3.8164
1.7382 | 0 | 0 | 0 | 0 | 1.7382
1.8744 | 0.5841 | 0 | 0 | 0 | 2.4585
2.3792 | 0 | 1.2155 | 0 | 0 | 3.5947
2.5063 | 0 | 0 | 0 | 0 | 2.5063
3.382 | 0.40345 | 0 | 0 | 0 | 3.7855
1.8207 | 0.44614 | 0 | 0 | 0 | 2.2669
2.9849 | 0.48669 | 0 | 0 | 0 | 3.4716
1.7338 | 0 | 0 | 0 | 0 | 1.7338
1.6184 | 0 | 0 | 0 | 0 | 1.6184
2.4057 | 0 | 0 | 0 | 0 | 2.4057
2.6481 | 0.53453 | 0 | 0 | 0 | 3.1827
2.9633 | 0.59323 | 0 | 0 | 0 | 3.5565
2.4758 | 0.47172 | 1.4651 | 0 | 0 | 4.4126
2.0709 | 0.55986 | 1.2008 | 0 | 0 | 3.8316
2.302 | 0.56184 | 0 | 0 | 0 | 2.8639 |  | 81.9164
2.1898 | 0 | 1.2737 | 0 | 0 | 3.4635
3.3019 | 0.58281 | 0 | 0 | 0 | 3.8847
2.4052 | 0.4743 | 0 | 0 | 0 | 2.8795
1.7075 | 0.4252 | 0 | 0 | 0 | 2.1327
3.1183 | 0.55135 | 0 | 0 | 0 | 3.6697
2.8012 | 0.40967 | 0 | 0 | 0 | 3.2109
3.0802 | 0.4019 | 0 | 0 | 0 | 3.4821 | 22.7231
1.8049 | 0.56264 | 1.3259 | 0 | 0 | 3.6935
1.6996 | 0.42672 | 0 | 0 | 0 | 2.1263
1.8655 | 0.57596 | 0 | 0 | 0 | 2.4415
1.7004 | 0 | 0 | 0 | 0 | 1.7004
2.1629 | 0 | 0 | 0 | 0 | 2.1629
3.3113 | 0.50326 | 0 | 1.0613 | 0 | 4.8758
1.9424 | 0.44868 | 0 | 0 | 0 | 2.3911
1.509 | 0.46431 | 0 | 0 | 0 | 1.9733
1.9708 | 0.4013 | 0 | 1.4362 | 0 | 3.8083
2.1394 | 0.417 | 0.95762 | 0 | 0 | 3.514
1.5633 | 0.57012 | 0 | 0 | 0 | 2.1334
3.368 | 0 | 0 | 0 | 0 | 3.368
1.4591 | 0.5785 | 1.3842 | 0 | 0 | 3.4217
2.2219 | 0.50382 | 0 | 0 | 0.37994 | 3.1057
3.3525 | 0.45689 | 0 | 0 | 0 | 3.8094
1.9113 | 0 | 0 | 0 | 0 | 1.9113
3.2258 | 0.50141 | 0 | 0 | 0 | 3.7272
2.8791 | 0 | 0 | 0 | 0 | 2.8791
1.7837 | 0 | 0 | 1.0901 | 0 | 2.8738
2.5962 | 0.57698 | 0 | 0 | 0.9195 | 4.0927
2.7259 | 0.40906 | 0 | 0 | 0 | 3.1349
2.2336 | 0.49119 | 0 | 0 | 0 | 2.7248
3.0962 | 0 | 0 | 0 | 0 | 3.0962 |  | 91.6886
3.1475 | 0.55651 | 0 | 0 | 0 | 3.704
2.142 | 0.54219 | 0 | 0.87139 | 0 | 3.5555
2.7249 | 0 | 0 | 1.0077 | 0 | 3.7325
1.4729 | 0.57157 | 0 | 0 | 0 | 2.0445
1.7289 | 0.49852 | 0 | 0 | 0 | 2.2275
1.8545 | 0.48099 | 0 | 0 | 0 | 2.3355
2.682 | 0 | 0 | 0 | 0 | 2.682 | 20.2814
2.6629 | 0.56432 | 0 | 0 | 0 | 3.2273
2.202 | 0 | 0 | 0 | 0 | 2.202
2.4461 | 0.55425 | 0 | 0 | 0 | 3.0004
2.6747 | 0 | 0 | 0 | 0 | 2.6747
1.449 | 0.53505 | 0 | 0 | 0 | 1.9841
1.7173 | 0.43388 | 0 | 0 | 0 | 2.1511
1.6308 | 0 | 0 | 0 | 0 | 1.6308
1.8385 | 0.41315 | 0 | 0 | 0.52514 | 2.7768
2.1031 | 0 | 0 | 0 | 0 | 2.1031
2.2182 | 0.47659 | 0 | 0 | 0 | 2.6948
2.3419 | 0 | 0 | 0 | 0 | 2.3419
2.1909 | 0.55988 | 0 | 0 | 0 | 2.7508
1.4669 | 0 | 0 | 0 | 0 | 1.4669
1.5874 | 0 | 0 | 0 | 0 | 1.5874
1.8401 | 0.52416 | 0 | 0 | 0 | 2.3642
2.7577 | 0.44283 | 0 | 0 | 0 | 3.2006
3.0253 | 0.43342 | 0 | 0 | 0 | 3.4588
1.9479 | 0.48354 | 0 | 0 | 0 | 2.4315
2.456 | 0.57867 | 0 | 0 | 0 | 3.0347
1.9585 | 0 | 0 | 0 | 0.77537 | 2.7339
3.2916 | 0 | 0 | 0 | 0 | 3.2916
3.126 | 0 | 0 | 0 | 0 | 3.126
3.2527 | 0 | 0 | 1.4924 | 0 | 4.745 |  | 81.2598
2.102 | 0.43504 | 0 | 0 | 0 | 2.5371
2.0302 | 0 | 0 | 0 | 0 | 2.0302
1.5878 | 0 | 0 | 0 | 0 | 1.5878
2.2306 | 0.53085 | 0 | 0 | 0 | 2.7614
1.7022 | 0.55221 | 0 | 0 | 0 | 2.2544
2.2252 | 0 | 0 | 0 | 0 | 2.2252
3.3098 | 0 | 0 | 0 | 0 | 3.3098 | 16.7059
1.8927 | 0 | 0 | 0 | 0 | 1.8927
1.8127 | 0.50499 | 0 | 0 | 0 | 2.3177
3.0932 | 0.41619 | 0 | 0 | 0 | 3.5094
3.2887 | 0 | 0 | 0 | 0 | 3.2887
2.9749 | 0 | 0.66203 | 0 | 0 | 3.637
2.6761 | 0.52818 | 1.1009 | 0 | 0 | 4.3051
2.5067 | 0.53218 | 0 | 0 | 0 | 3.0388
3.3721 | 0 | 0 | 0 | 0 | 3.3721
2.0793 | 0 | 0 | 1.5127 | 0 | 3.592
3.0575 | 0 | 0 | 0 | 0 | 3.0575
2.5793 | 0 | 0 | 0 | 0 | 2.5793
3.0985 | 0.58939 | 0 | 0 | 0 | 3.6879
2.5677 | 0 | 0 | 0 | 0 | 2.5677
3.2086 | 0 | 0 | 1.5276 | 0 | 4.7362
2.4337 | 0.55401 | 0 | 0 | 0 | 2.9877
3.2964 | 0.59982 | 0 | 0 | 0 | 3.8962
2.2467 | 0 | 0 | 0 | 0 | 2.2467
1.5151 | 0 | 0 | 0 | 0 | 1.5151
1.8191 | 0.46323 | 0 | 0 | 0.5087 | 2.791
3.2955 | 0.49835 | 0 | 0 | 0 | 3.7938
2.0994 | 0.58285 | 1.3386 | 0 | 0 | 4.0209
1.5663 | 0.56665 | 0 | 0 | 0 | 2.133
2.6041 | 0.47246 | 0 | 0 | 0 | 3.0765 |  | 88.7488
1.4841 | 0.42986 | 0 | 0 | 0 | 1.9139
2.1452 | 0 | 0 | 0 | 0 | 2.1452
1.8668 | 0.53299 | 0 | 0 | 0 | 2.3998
2.9402 | 0 | 0 | 0 | 0 | 2.9402
1.5531 | 0.46028 | 0.92244 | 0 | 0 | 2.9358
2.2272 | 0.43078 | 1.2654 | 0 | 0 | 3.9234
3.2732 | 0 | 1.0432 | 0 | 0 | 4.3163 | 20.5746
1.6218 | 0.59313 | 0 | 0 | 0 | 2.215
1.9615 | 0 | 0 | 0 | 0 | 1.9615
2.5712 | 0 | 1.1591 | 0 | 0 | 3.7302
3.0261 | 0.52966 | 0 | 0 | 0 | 3.5557
2.6007 | 0 | 0.75749 | 1.5938 | 0 | 4.952
2.8777 | 0.5977 | 0 | 0 | 0 | 3.4754
3.0181 | 0 | 0 | 0 | 0 | 3.0181
2.3257 | 0.54558 | 0 | 0 | 0 | 2.8713
2.2719 | 0 | 0 | 0 | 0 | 2.2719
2.849 | 0 | 0 | 0 | 0 | 2.849
1.9356 | 0.5814 | 0 | 1.5466 | 0 | 4.0636
2.9418 | 0 | 0 | 0 | 0.33516 | 3.2769
2.7172 | 0 | 0 | 0 | 0 | 2.7172
3.0279 | 0.53667 | 0 | 0 | 0 | 3.5646
1.8938 | 0 | 0.79281 | 0 | 0 | 2.6867
1.5384 | 0.46826 | 0 | 0 | 0 | 2.0067
2.5635 | 0.42658 | 0 | 0 | 0 | 2.9901
3.3597 | 0.52335 | 0 | 0 | 0 | 3.883
2.9763 | 0.40478 | 0 | 0 | 0 | 3.381
1.8379 | 0.45105 | 0 | 0 | 0 | 2.2889
2.7536 | 0.43738 | 0.81205 | 0 | 0 | 4.003
1.5265 | 0.48886 | 0 | 0 | 0 | 2.0154
2.5702 | 0.59045 | 0 | 0 | 0 | 3.1606 |  | 91.5125
2.0083 | 0 | 1.0027 | 0 | 0 | 3.011
2.1921 | 0.5621 | 1.0006 | 0 | 0 | 3.7548
3.2458 | 0 | 0 | 0 | 0 | 3.2458
1.6479 | 0 | 0 | 0 | 0 | 1.6479
1.9909 | 0 | 0 | 0 | 0 | 1.9909
2.8133 | 0 | 0 | 0 | 0.68763 | 3.5009
2.9295 | 0.49172 | 0 | 0 | 0 | 3.4212 | 20.5725
3.1432 | 0 | 0 | 0 | 0 | 3.1432
3.2889 | 0.59495 | 0 | 1.3124 | 0 | 5.1962
2.3193 | 0.49793 | 0 | 0 | 0 | 2.8172
1.7353 | 0 | 0 | 0 | 0 | 1.7353
1.6832 | 0.49076 | 0.79366 | 0 | 0 | 2.9676
2.5549 | 0 | 0 | 0 | 0 | 2.5549
2.8196 | 0 | 0 | 0 | 0 | 2.8196
2.3751 | 0.53092 | 1.1754 | 0 | 0 | 4.0814
1.5291 | 0.42128 | 0 | 0 | 0 | 1.9503
2.4578 | 0 | 0 | 0 | 0 | 2.4578
1.8437 | 0 | 0.93123 | 0 | 0 | 2.7749
1.8371 | 0.4642 | 0 | 0 | 0 | 2.3013
2.3196 | 0.47663 | 0 | 0 | 0 | 2.7962
1.8511 | 0 | 0 | 0 | 0 | 1.8511
2.4808 | 0.45572 | 0 | 0 | 0 | 2.9365
3.0206 | 0.40785 | 0 | 0 | 0 | 3.4285
3.1339 | 0.53605 | 1.3356 | 0 | 0 | 5.0055
1.587 | 0 | 0 | 0 | 0 | 1.587
2.8704 | 0 | 0 | 1.1911 | 0 | 4.0615
1.7495 | 0 | 1.0524 | 0 | 0 | 2.8019
2.9713 | 0.5717 | 0 | 0 | 0 | 3.543
1.5927 | 0 | 0 | 0 | 0 | 1.5927
3.1351 | 0 | 1.0038 | 0 | 0 | 4.1389 |  | 89.1151
2.6175 | 0.46313 | 0 | 0 | 0 | 3.0806
1.5544 | 0 | 0 | 0 | 0 | 1.5544
1.8257 | 0.57016 | 0 | 0 | 0 | 2.3959
1.653 | 0 | 0 | 0 | 0 | 1.653
1.5717 | 0 | 0 | 0 | 0 | 1.5717
2.4247 | 0 | 0 | 0 | 0 | 2.4247
1.6684 | 0.50941 | 0 | 0 | 0 | 2.1778 | 14.858
2.3513 | 0 | 0 | 0 | 0 | 2.3513
2.3596 | 0.52274 | 0 | 0 | 0 | 2.8823
2.253 | 0.56453 | 1.1479 | 0 | 0 | 3.9654
1.6305 | 0 | 0 | 0 | 0 | 1.6305
3.0914 | 0.51877 | 0 | 0 | 0 | 3.6101
2.2746 | 0 | 0 | 0 | 0 | 2.2746
1.9899 | 0 | 0 | 0 | 0 | 1.9899
2.1153 | 0.45327 | 0 | 0 | 0 | 2.5686
2.7476 | 0.41199 | 0 | 1.4414 | 0 | 4.6009
2.5348 | 0 | 0.80849 | 0 | 0 | 3.3433
1.8345 | 0.49095 | 1.1003 | 0 | 0 | 3.4258
1.9284 | 0 | 0 | 0 | 0.55926 | 2.4876
2.0555 | 0.54616 | 1.0513 | 0 | 0 | 3.653
2.8001 | 0.41707 | 0 | 0 | 0 | 3.2172
3.3266 | 0 | 0 | 0.84889 | 0 | 4.1755
2.43 | 0 | 0.90216 | 0 | 0 | 3.3321
2.9534 | 0.57123 | 0.68668 | 0 | 0 | 4.2113
1.5418 | 0 | 0 | 0 | 0 | 1.5418
2.8531 | 0 | 0 | 0 | 0 | 2.8531
2.3615 | 0 | 0 | 0 | 0 | 2.3615
3.1555 | 0 | 0 | 0 | 0 | 3.1555
3.3574 | 0 | 0 | 0 | 0 | 3.3574
2.8796 | 0 | 0 | 0 | 0 | 2.8796 |  | 84.7264
1.7358 | 0 | 1.0837 | 0 | 0 | 2.8195
1.6074 | 0.48113 | 0 | 0 | 0 | 2.0885
1.6798 | 0.47562 | 0 | 0 | 0 | 2.1554
3.2659 | 0.5395 | 1.1857 | 0 | 0 | 4.9911
2.3153 | 0.56438 | 0 | 0 | 0 | 2.8797
2.1901 | 0 | 0 | 0 | 0 | 2.1901
3.2944 | 0.40653 | 0.65434 | 0 | 0 | 4.3553 | 21.4796
3.3222 | 0 | 0 | 0 | 0 | 3.3222
1.7976 | 0 | 0 | 0 | 0 | 1.7976
2.0395 | 0 | 0 | 0 | 0 | 2.0395
1.556 | 0.58744 | 0.86456 | 0 | 0 | 3.008
2.3509 | 0 | 1.0336 | 0 | 0 | 3.3845
1.9243 | 0 | 0 | 0 | 0 | 1.9243
1.8549 | 0 | 0 | 0 | 0 | 1.8549
2.8902 | 0 | 0 | 0 | 0 | 2.8902
2.2839 | 0 | 0 | 1.4113 | 0 | 3.6952
1.6719 | 0 | 0 | 0 | 0 | 1.6719
3.2983 | 0.43052 | 0 | 0 | 0 | 3.7288
3.0211 | 0.56582 | 0 | 0 | 0 | 3.5869
1.5687 | 0.44377 | 0 | 0 | 0 | 2.0124
2.8086 | 0.48704 | 0 | 0 | 0 | 3.2957
2.8951 | 0.53186 | 0 | 0 | 0 | 3.427
2.0141 | 0.46949 | 0 | 0 | 0 | 2.4836
2.0258 | 0 | 0 | 0 | 0 | 2.0258
3.0684 | 0 | 0 | 1.3841 | 0 | 4.4525
2.8168 | 0.45201 | 0 | 0 | 0 | 3.2689
2.3284 | 0.43341 | 0 | 0 | 0 | 2.7618
1.4771 | 0 | 0 | 0 | 0 | 1.4771
2.6787 | 0 | 1.3423 | 0 | 0 | 4.0211
2.7803 | 0.55381 | 1.0836 | 0 | 0 | 4.4177 |  | 88.0269
2.3747 | 0.59483 | 0 | 0 | 0 | 2.9695
2.954 | 0.45784 | 0 | 0 | 0 | 3.4118
1.508 | 0.41376 | 0 | 0 | 0.77411 | 2.6958
3.2912 | 0 | 0 | 0 | 0 | 3.2912
3.2384 | 0.47727 | 0.75702 | 0 | 0 | 4.4727
2.6188 | 0.40013 | 0 | 0.74725 | 0 | 3.7661
3.0163 | 0 | 0 | 0 | 0 | 3.0163 | 23.6235
3.2164 | 0.56205 | 1.4484 | 0 | 0 | 5.2269
2.3126 | 0.46451 | 0 | 0 | 0 | 2.7771
2.3278 | 0.53529 | 0 | 0.70056 | 0 | 3.5637
3.1906 | 0 | 1.2794 | 0 | 0 | 4.4701
2.9725 | 0.4743 | 0 | 0 | 0 | 3.4467
1.773 | 0 | 0 | 0 | 0 | 1.773
1.8796 | 0.42902 | 0 | 0.90621 | 0 | 3.2148
2.7323 | 0.49462 | 0 | 0 | 0 | 3.2269
3.2106 | 0 | 1.3379 | 0 | 0 | 4.5484
2.3309 | 0 | 0 | 0 | 0 | 2.3309
2.4921 | 0.53948 | 0.91647 | 0 | 0 | 3.948
1.789 | 0.58828 | 0 | 0 | 0 | 2.3773
3.1389 | 0 | 0 | 0 | 0 | 3.1389
2.4889 | 0.56289 | 0 | 0 | 0 | 3.0518
1.5652 | 0.53682 | 0 | 1.0081 | 0 | 3.1101
3.1889 | 0 | 0 | 0 | 0 | 3.1889
2.5386 | 0 | 0 | 0 | 0 | 2.5386
3.3716 | 0.51198 | 0 | 0 | 0 | 3.8836
2.1811 | 0 | 0 | 0 | 0.86911 | 3.0502
1.8699 | 0.46836 | 0 | 1.0439 | 0 | 3.3822
1.9458 | 0.58543 | 0 | 0 | 0 | 2.5312
2.3079 | 0 | 0 | 0 | 0 | 2.3079
3.2266 | 0.59923 | 0 | 0 | 0 | 3.8258 |  | 98.5367
2.5966 | 0 | 0 | 0 | 0.96952 | 3.5661
2.101 | 0.53508 | 0 | 0 | 0.40485 | 3.041
2.1242 | 0 | 0 | 0 | 0 | 2.1242
2.6458 | 0 | 0 | 0 | 0 | 2.6458
2.1535 | 0.47472 | 0 | 0 | 0 | 2.6283
2.4783 | 0.54106 | 0 | 0 | 0 | 3.0193
1.9563 | 0.51926 | 0 | 0 | 0 | 2.4755 | 19.5002
1.5753 | 0 | 0 | 0 | 0 | 1.5753
2.6177 | 0.48533 | 0 | 0 | 0 | 3.103
1.5261 | 0.59076 | 0 | 0 | 0 | 2.1168
1.5653 | 0.53439 | 0 | 0 | 0 | 2.0997
2.8532 | 0 | 0 | 0 | 0 | 2.8532
3.258 | 0 | 0 | 0 | 0 | 3.258
2.7693 | 0.40404 | 0 | 0 | 0 | 3.1733
3.1638 | 0 | 1.3824 | 0 | 0.96209 | 5.5083
2.347 | 0.42922 | 0 | 0 | 0 | 2.7762
1.6178 | 0 | 0 | 0 | 0 | 1.6178
2.0552 | 0.59687 | 1.3584 | 0 | 0 | 4.0105
2.994 | 0 | 0 | 0 | 0 | 2.994
1.5239 | 0 | 0 | 0 | 0 | 1.5239
1.5367 | 0.48195 | 0 | 0 | 0 | 2.0186
3.3044 | 0 | 0 | 0 | 0 | 3.3044
2.7429 | 0.51317 | 0 | 0 | 0.85183 | 4.1079
2.0085 | 0.57133 | 0 | 0 | 0 | 2.5798
2.62 | 0 | 0 | 0 | 0 | 2.62
3.2224 | 0 | 0 | 1.0429 | 0 | 4.2653
3.349 | 0 | 1.4928 | 0 | 0 | 4.8418
2.5919 | 0.48621 | 0 | 1.228 | 0 | 4.3061
1.8149 | 0.44737 | 0 | 0 | 0 | 2.2623
1.9461 | 0 | 1.1993 | 0 | 0 | 3.1454 |  | 89.5619
1.8485 | 0 | 0 | 0 | 0 | 1.8485
2.6868 | 0 | 0 | 0 | 0 | 2.6868
1.5458 | 0.55701 | 0 | 0 | 0 | 2.1028
3.3341 | 0.4249 | 0 | 0 | 0 | 3.759
3.2656 | 0.57018 | 0 | 0 | 0 | 3.8358
1.7095 | 0 | 0 | 0 | 0 | 1.7095
2.126 | 0.40181 | 0 | 1.2143 | 0 | 3.7421 | 19.6845
2.8305 | 0 | 0 | 0 | 0 | 2.8305
3.0975 | 0 | 0 | 0 | 0 | 3.0975
2.1264 | 0 | 0 | 0 | 0 | 2.1264
2.1808 | 0 | 0 | 0 | 0 | 2.1808
1.7683 | 0 | 0 | 0 | 0 | 1.7683
1.791 | 0.49325 | 0 | 0 | 0 | 2.2842
2.5871 | 0.43556 | 0 | 0 | 0 | 3.0227
2.4684 | 0 | 0.82574 | 0 | 0 | 3.2942
3.1007 | 0 | 0 | 0 | 0 | 3.1007
2.2191 | 0.56409 | 0 | 0 | 0 | 2.7832
2.1779 | 0 | 0 | 0 | 0 | 2.1779
2.9295 | 0 | 0 | 0 | 0 | 2.9295
2.6209 | 0 | 0 | 0 | 0 | 2.6209
2.4495 | 0.56201 | 0 | 0 | 0 | 3.0116
2.84 | 0.41292 | 0 | 1.3933 | 0 | 4.6463
3.0513 | 0 | 0 | 0.83358 | 0 | 3.8849
3.2842 | 0.44154 | 0.88121 | 0 | 0 | 4.6069
2.2043 | 0 | 0.7244 | 0 | 0 | 2.9287
2.0956 | 0 | 0 | 0 | 0 | 2.0956
1.9991 | 0.41496 | 0 | 0 | 0 | 2.414
2.5117 | 0.41793 | 0 | 0 | 0 | 2.9296
2.8942 | 0 | 0 | 0 | 0 | 2.8942
2.2286 | 0 | 0 | 0 | 0 | 2.2286 |  | 85.5418
3.321 | 0.45838 | 0 | 0 | 0 | 3.7793
2.2357 | 0.55424 | 1.367 | 0 | 0 | 4.1569
3.2216 | 0.58456 | 0 | 0 | 0 | 3.8061
2.4674 | 0.48338 | 0 | 0 | 0.87224 | 3.823
1.4502 | 0 | 0 | 0 | 0 | 1.4502
2.3012 | 0.49876 | 0 | 0 | 0 | 2.8
2.6128 | 0.52499 | 0 | 1.3619 | 0 | 4.4997 | 24.3153
2.0776 | 0 | 0 | 0 | 0 | 2.0776
2.5484 | 0.42305 | 0 | 0 | 0 | 2.9715
1.9706 | 0 | 0 | 0 | 0 | 1.9706
1.6108 | 0 | 0 | 0 | 0 | 1.6108
2.1292 | 0.4443 | 0 | 0 | 0 | 2.5735
2.1931 | 0 | 0 | 0 | 0 | 2.1931
3.1407 | 0.43684 | 0 | 0 | 0 | 3.5776
1.8957 | 0 | 0.95526 | 0 | 0 | 2.851
2.8646 | 0.45601 | 0 | 0 | 0 | 3.3206
1.5419 | 0.46334 | 0 | 0 | 0 | 2.0053
2.5296 | 0.45507 | 0 | 0 | 0 | 2.9846
2.5864 | 0.47336 | 0 | 0 | 0 | 3.0597
3.0838 | 0.49426 | 0 | 0 | 0 | 3.5781
1.997 | 0 | 0 | 0 | 0 | 1.997
2.9286 | 0.40869 | 0 | 0 | 0 | 3.3373
2.8904 | 0 | 0 | 0 | 0 | 2.8904
3.0914 | 0.40319 | 0 | 0 | 0 | 3.4945
2.9311 | 0 | 0 | 1.5925 | 0 | 4.5236
2.6694 | 0 | 0 | 0 | 0 | 2.6694
1.8519 | 0.45846 | 0 | 0 | 0 | 2.3104
2.8799 | 0.5385 | 0 | 0 | 0 | 3.4184
2.0894 | 0.51156 | 0 | 0 | 0 | 2.6009
2.5013 | 0 | 0 | 0 | 0 | 2.5013 |  | 88.8325
1.8834 | 0 | 0 | 0.81008 | 0 | 2.6935
2.0283 | 0.55556 | 0 | 0 | 0 | 2.5839
2.0003 | 0 | 0 | 0 | 0 | 2.0003
2.9506 | 0 | 1.1734 | 0 | 0 | 4.124
2.3558 | 0.47343 | 1.4793 | 0 | 0 | 4.3085
2.5315 | 0 | 0 | 0 | 0 | 2.5315
1.5779 | 0.58124 | 0 | 0 | 0.68251 | 2.8417 | 21.0833
2.4026 | 0.46732 | 0 | 0 | 0 | 2.87
1.9132 | 0.45446 | 0 | 0 | 0 | 2.3677
2.5889 | 0.4448 | 0 | 0 | 0 | 3.0337
1.511 | 0 | 0 | 0 | 0 | 1.511
2.4425 | 0.4619 | 0 | 0 | 0 | 2.9044
2.9403 | 0.48604 | 0 | 0 | 0 | 3.4263
1.5554 | 0 | 0 | 0 | 0 | 1.5554
1.7342 | 0 | 1.2588 | 0 | 0 | 2.993
1.611 | 0.48555 | 0 | 0 | 0 | 2.0965
3.1637 | 0.5989 | 0 | 0 | 0 | 3.7626
1.6416 | 0 | 0 | 0 | 0 | 1.6416
2.0343 | 0.54165 | 0 | 0 | 0 | 2.576
1.9198 | 0 | 0 | 0 | 0 | 1.9198
2.7506 | 0 | 0 | 0 | 0 | 2.7506
2.057 | 0.5406 | 0 | 0 | 0 | 2.5976
1.7749 | 0 | 0 | 0 | 0 | 1.7749
2.0974 | 0 | 0 | 0 | 0 | 2.0974
3.2757 | 0 | 0.68262 | 0 | 0 | 3.9583
2.4127 | 0 | 0 | 0 | 0.40672 | 2.8194
2.1963 | 0 | 0 | 0 | 0 | 2.1963
2.7118 | 0 | 0 | 0 | 0 | 2.7118
3.1237 | 0.54048 | 1.0594 | 0 | 0 | 4.7236
1.6078 | 0 | 0 | 0 | 0 | 1.6078 |  | 80.9791
2.6949 | 0 | 0 | 0 | 0 | 2.6949
2.0216 | 0 | 0 | 0 | 0 | 2.0216
2.4946 | 0.43585 | 0 | 0 | 0 | 2.9304
1.5229 | 0.42312 | 0 | 0 | 0 | 1.946
1.9623 | 0.44015 | 0 | 0 | 0 | 2.4025
3.3559 | 0 | 0 | 0 | 0 | 3.3559
3.2432 | 0 | 0 | 0 | 0 | 3.2432 | 18.5945
1.9967 | 0.59081 | 0 | 0 | 0 | 2.5876
1.7065 | 0 | 0 | 0 | 0 | 1.7065
1.6355 | 0.4379 | 0 | 0 | 0 | 2.0734
2.5968 | 0 | 0 | 0 | 0 | 2.5968
2.8955 | 0 | 0 | 0 | 0 | 2.8955
1.99 | 0.46461 | 0 | 0 | 0 | 2.4546
3.318 | 0 | 0 | 0 | 0 | 3.318
3.094 | 0.47506 | 0 | 1.0129 | 0 | 4.582
1.9176 | 0 | 0 | 0 | 0 | 1.9176
3.1016 | 0.45148 | 0.68519 | 0 | 0 | 4.2383
2.7461 | 0.49828 | 0 | 0 | 0 | 3.2443
2.1714 | 0 | 0 | 0 | 0 | 2.1714
2.457 | 0.48402 | 0 | 0 | 0 | 2.941
2.7367 | 0.58927 | 0 | 0 | 0 | 3.326
2.8592 | 0.44114 | 0 | 0 | 0 | 3.3004
3.0857 | 0 | 0 | 0 | 0 | 3.0857
2.8099 | 0.49805 | 0 | 0 | 0 | 3.308
2.7196 | 0.56541 | 0 | 0 | 0 | 3.285
1.9756 | 0 | 0 | 0.83949 | 0 | 2.8151
1.5016 | 0.40784 | 0 | 0 | 0 | 1.9095
1.8959 | 0 | 0 | 0 | 0 | 1.8959
2.5746 | 0 | 0 | 0 | 0 | 2.5746
2.4082 | 0.41245 | 0 | 0 | 0 | 2.8206 |  | 83.6421
2.4103 | 0 | 0 | 0 | 0 | 2.4103
1.5241 | 0 | 0 | 1.3716 | 0 | 2.8957
2.5211 | 0.56998 | 0.71712 | 0 | 0 | 3.8082
1.9675 | 0 | 0 | 0 | 0 | 1.9675
2.9387 | 0.41327 | 0 | 0 | 0 | 3.352
3.1083 | 0 | 0 | 0 | 0 | 3.1083
1.4943 | 0 | 0 | 1.4165 | 0 | 2.9108 | 20.4528
2.1673 | 0 | 0 | 0 | 0 | 2.1673
1.6691 | 0 | 0 | 0 | 0 | 1.6691
2.8314 | 0 | 0 | 0 | 0 | 2.8314
3.1531 | 0.42079 | 1.1871 | 0 | 0 | 4.761
2.3166 | 0.50467 | 1.2917 | 0 | 0 | 4.113
2.4341 | 0.52641 | 0 | 0 | 0 | 2.9605
2.22 | 0 | 0 | 0 | 0 | 2.22
1.7207 | 0.49469 | 0 | 0 | 0.92008 | 3.1354
1.7176 | 0.58572 | 1.3661 | 0 | 0 | 3.6694
1.4716 | 0.44621 | 0 | 0 | 0 | 1.9178
2.5129 | 0 | 0 | 0 | 0.84572 | 3.3587
1.4538 | 0.51573 | 0 | 0 | 0 | 1.9696
1.9625 | 0 | 0 | 0 | 0 | 1.9625
1.5858 | 0.44104 | 0 | 0 | 0 | 2.0268
2.2823 | 0.5524 | 0 | 0 | 0 | 2.8347
2.4859 | 0 | 0 | 0 | 0 | 2.4859
2.5689 | 0.41552 | 0 | 0 | 0 | 2.9844
2.2377 | 0.50611 | 0 | 0 | 0 | 2.7438
1.4861 | 0.55499 | 0.90982 | 0.71347 | 0 | 3.6644
2.8206 | 0 | 0 | 0 | 0 | 2.8206
2.439 | 0 | 1.2421 | 0 | 0.43959 | 4.1207
2.2426 | 0 | 0 | 1.5155 | 0.74982 | 4.5079
2.7773 | 0.52765 | 0 | 0 | 0 | 3.3049 |  | 88.6826
1.8815 | 0.4608 | 0 | 0 | 0 | 2.3423
2.1011 | 0 | 0 | 0 | 0 | 2.1011
3.03 | 0 | 0 | 0 | 0 | 3.03
2.3476 | 0.59383 | 0 | 0 | 0 | 2.9414
1.8398 | 0.48643 | 0 | 0 | 0 | 2.3262
1.9985 | 0 | 0 | 0 | 0 | 1.9985
3.0873 | 0.58124 | 0 | 0 | 0 | 3.6686 | 18.4081
2.1055 | 0 | 0 | 0 | 0 | 2.1055
3.2115 | 0.47069 | 0 | 0 | 0.82275 | 4.505
3.3156 | 0 | 0.88092 | 0 | 0 | 4.1965
2.4082 | 0.46565 | 1.0001 | 0 | 0 | 3.874
2.3169 | 0.50383 | 0 | 0 | 0 | 2.8208
1.4855 | 0 | 0 | 0 | 0 | 1.4855
2.073 | 0 | 0 | 0 | 0 | 2.073
2.6203 | 0 | 0 | 0 | 0 | 2.6203
1.9695 | 0 | 0 | 0 | 0 | 1.9695
3.2438 | 0 | 0 | 0 | 0 | 3.2438
2.1688 | 0 | 0 | 0 | 0 | 2.1688
2.1586 | 0 | 1.3352 | 0 | 0 | 3.4939
3.0559 | 0 | 0 | 0 | 0 | 3.0559
2.336 | 0.57981 | 0 | 0 | 0 | 2.9158
2.8516 | 0.54475 | 0 | 0 | 0 | 3.3963
1.947 | 0.57381 | 0 | 0 | 0 | 2.5208
2.8359 | 0.45178 | 1.2486 | 0 | 0 | 4.5363
2.1548 | 0 | 0 | 0 | 0 | 2.1548
3.1927 | 0.4034 | 0 | 0 | 0 | 3.5961
1.8025 | 0 | 0.88265 | 0 | 0 | 2.6851
2.886 | 0.46852 | 0.89257 | 0 | 0 | 4.2471
2.9329 | 0 | 0 | 0 | 0 | 2.9329
2.1561 | 0 | 0 | 0 | 0.87416 | 3.0303 |  | 88.0359
2.2646 | 0 | 0 | 0 | 0.51096 | 2.7756
1.8648 | 0 | 0 | 0 | 0 | 1.8648
3.1548 | 0.44257 | 0 | 0 | 0 | 3.5974
2.4204 | 0 | 0 | 0 | 0 | 2.4204
3.097 | 0.54168 | 0 | 0 | 0 | 3.6386
1.8248 | 0.47058 | 0 | 0 | 0 | 2.2954
1.6965 | 0 | 1.3461 | 0 | 0 | 3.0425 | 19.6347
1.8246 | 0.58908 | 0 | 0 | 0 | 2.4137
2.6009 | 0.58833 | 0 | 0 | 0 | 3.1892
2.4925 | 0.59569 | 0 | 0 | 0 | 3.0882
2.8446 | 0.44453 | 0 | 0 | 0 | 3.2891
3.0507 | 0.48819 | 0 | 0 | 0 | 3.5389
3.0217 | 0 | 0 | 0 | 0 | 3.0217
2.375 | 0 | 0 | 0 | 0 | 2.375
2.846 | 0.52457 | 0 | 0 | 0 | 3.3706
3.2378 | 0.4908 | 0 | 0 | 0 | 3.7286
2.2315 | 0 | 0 | 0 | 0 | 2.2315
2.4625 | 0.44559 | 0 | 0 | 0 | 2.9081
1.6599 | 0 | 1.0675 | 0 | 0 | 2.7274
3.1297 | 0 | 0 | 0 | 0.44803 | 3.5777
1.5012 | 0 | 0 | 0 | 0 | 1.5012
3.3511 | 0 | 0 | 1.1158 | 0 | 4.4669
3.0936 | 0 | 0 | 0 | 0 | 3.0936
1.9074 | 0.44503 | 0 | 0 | 0 | 2.3524
2.637 | 0 | 0 | 0 | 0 | 2.637
1.4793 | 0.40057 | 0 | 0 | 0 | 1.8799
2.1311 | 0.50206 | 0 | 0 | 0 | 2.6332
3.1394 | 0 | 0 | 0 | 0 | 3.1394
2.2427 | 0.49189 | 0 | 0 | 0 | 2.7346
3.3688 | 0.48421 | 0 | 0 | 0 | 3.853 |  | 87.3855
2.4239 | 0 | 0 | 0 | 0 | 2.4239
2.8269 | 0.40738 | 0 | 0 | 0 | 3.2343
2.106 | 0.53172 | 0.78449 | 0 | 0 | 3.4222
1.5006 | 0.5652 | 0.71564 | 0 | 0 | 2.7815
2.6859 | 0.46564 | 0 | 0.99092 | 0 | 4.1424
1.6499 | 0 | 0 | 0 | 0 | 1.6499
2.3197 | 0 | 0 | 0 | 0 | 2.3197 | 19.9739
1.6256 | 0.49563 | 0 | 0 | 0 | 2.1212
3.1199 | 0.46582 | 0 | 0 | 0.81701 | 4.4027
1.885 | 0 | 0 | 0 | 0 | 1.885
2.4746 | 0 | 0 | 0 | 0 | 2.4746
3.1327 | 0.56252 | 0 | 0 | 0 | 3.6952
1.9461 | 0.45939 | 0 | 0 | 0 | 2.4055
3.0822 | 0.44358 | 0 | 0 | 0 | 3.5258
2.2224 | 0 | 0 | 0 | 0 | 2.2224
1.6826 | 0.5823 | 0 | 0 | 0 | 2.2649
2.8618 | 0 | 1.0057 | 1.0566 | 0 | 4.9241
2.4512 | 0 | 0 | 0 | 0 | 2.4512
3.1212 | 0 | 0 | 0 | 0 | 3.1212
2.6046 | 0.44361 | 1.3509 | 0 | 0 | 4.3991
3.3018 | 0 | 0 | 0 | 0 | 3.3018
2.1471 | 0 | 0.74857 | 0 | 0 | 2.8957
2.3804 | 0.43377 | 0 | 0 | 0 | 2.8142
2.0348 | 0 | 0 | 0 | 0 | 2.0348
2.9106 | 0.54807 | 0 | 0 | 0 | 3.4587
2.0663 | 0.45363 | 0 | 0 | 0 | 2.5199
2.5846 | 0.55642 | 0 | 0 | 0 | 3.141
3.2506 | 0.5984 | 1.3028 | 0 | 0 | 5.1517
3.2896 | 0 | 0 | 0 | 0 | 3.2896
1.696 | 0.53141 | 0 | 0 | 0 | 2.2274 |  | 90.7016
3.0335 | 0 | 0 | 0 | 0 | 3.0335
3.3051 | 0.41724 | 1.3501 | 0 | 0 | 5.0724
2.8706 | 0 | 0 | 0 | 0 | 2.8706
2.3559 | 0.477 | 0 | 0 | 0 | 2.8329
3.3346 | 0.57445 | 0 | 1.1381 | 0 | 5.0472
2.2064 | 0 | 0.98487 | 0 | 0 | 3.1913
2.4652 | 0.50741 | 0 | 0 | 0 | 2.9726 | 25.0204
1.7917 | 0 | 0 | 0 | 0 | 1.7917
3.049 | 0 | 0 | 0 | 0 | 3.049
3.2278 | 0 | 0 | 0 | 0 | 3.2278
1.9635 | 0 | 0.69224 | 0 | 0 | 2.6557
2.3805 | 0.535 | 0 | 0 | 0 | 2.9155
1.5764 | 0 | 0 | 0 | 0 | 1.5764
1.8896 | 0 | 0 | 0 | 0.4201 | 2.3097
2.3768 | 0.40874 | 0 | 0 | 0 | 2.7855
2.4517 | 0 | 0.66979 | 0 | 0 | 3.1215
3.1183 | 0 | 1.007 | 0 | 0 | 4.1253
1.8356 | 0.53435 | 0 | 0 | 0 | 2.3699
2.0356 | 0 | 0 | 0 | 0 | 2.0356
1.8029 | 0 | 0.6758 | 0 | 0 | 2.4787
3.1965 | 0.42825 | 0 | 0.71269 | 0 | 4.3374
1.5082 | 0.53899 | 0 | 0 | 0 | 2.0472
2.4423 | 0 | 0 | 0 | 0 | 2.4423
2.0245 | 0 | 0 | 0.98828 | 0 | 3.0128
2.7258 | 0 | 1.1448 | 0 | 0 | 3.8706
2.4635 | 0 | 0 | 0 | 0 | 2.4635
3.091 | 0 | 0 | 0 | 0 | 3.091
2.8182 | 0.51243 | 0 | 0 | 0 | 3.3307
3.2969 | 0.51207 | 0 | 0 | 0 | 3.809
2.3886 | 0.4942 | 0 | 0 | 0 | 2.8828 |  | 90.75
2.7477 | 0 | 0 | 0 | 0 | 2.7477
1.8168 | 0 | 0 | 0 | 0 | 1.8168
1.7647 | 0.54789 | 0 | 0.88268 | 0 | 3.1952
2.267 | 0 | 0 | 0 | 0 | 2.267
1.7664 | 0 | 0 | 0 | 0 | 1.7664
2.9172 | 0 | 0 | 0 | 0 | 2.9172
2.951 | 0.59602 | 0 | 0 | 0 | 3.547 | 18.2574
1.6618 | 0 | 0 | 0 | 0 | 1.6618
1.9459 | 0 | 0 | 0 | 0 | 1.9459
2.9073 | 0 | 0 | 0 | 0 | 2.9073
2.3467 | 0 | 0 | 1.0486 | 0.96292 | 4.3582
1.8431 | 0 | 0 | 0 | 0 | 1.8431
2.9884 | 0 | 0 | 0 | 0 | 2.9884
1.8636 | 0 | 0 | 0 | 0 | 1.8636
3.2732 | 0 | 0 | 0 | 0 | 3.2732
2.0779 | 0 | 0 | 0 | 0 | 2.0779
2.5184 | 0.5821 | 0 | 0 | 0 | 3.1005
2.7522 | 0.46952 | 0 | 0 | 0 | 3.2218
2.1911 | 0.46601 | 0 | 0.95552 | 0 | 3.6126
1.746 | 0.57166 | 0 | 0 | 0 | 2.3177
1.9091 | 0.40986 | 0 | 0 | 0 | 2.3189
2.6925 | 0 | 0 | 0 | 0 | 2.6925
2.8645 | 0 | 1.1841 | 0 | 0 | 4.0486
1.8729 | 0 | 0 | 0 | 0 | 1.8729
2.2127 | 0.47678 | 0 | 0 | 0 | 2.6895
2.1946 | 0 | 0 | 0 | 0 | 2.1946
2.0994 | 0 | 0.66678 | 0 | 0 | 2.7662
3.0056 | 0 | 1.4427 | 0 | 0 | 4.4484
1.4718 | 0 | 0 | 0 | 0 | 1.4718
2.8821 | 0 | 0 | 0 | 0 | 2.8821 |  | 80.8148
2.7139 | 0 | 0 | 0 | 0 | 2.7139
1.4622 | 0 | 0 | 1.6187 | 0 | 3.0809
1.6936 | 0 | 0 | 0 | 0 | 1.6936
2.7461 | 0.42796 | 0 | 0 | 0 | 3.174
1.9556 | 0.48841 | 0 | 0 | 0 | 2.444
3.0379 | 0 | 0 | 0 | 0 | 3.0379
1.8398 | 0 | 0 | 0 | 0 | 1.8398 | 17.9841
3.2125 | 0 | 0 | 0 | 0 | 3.2125
3.125 | 0.47924 | 1.4824 | 0 | 0 | 5.0866
2.0779 | 0 | 0 | 0 | 0 | 2.0779
2.0713 | 0.41645 | 0 | 0 | 0 | 2.4878
2.5821 | 0.43423 | 0 | 0 | 0 | 3.0163
3.196 | 0.57785 | 0 | 0 | 0 | 3.7739
2.9935 | 0 | 0 | 0 | 0 | 2.9935
3.3022 | 0.45512 | 0.66219 | 0 | 0 | 4.4196
1.5797 | 0 | 0 | 1.4811 | 0 | 3.0608
2.6139 | 0 | 0 | 0 | 0 | 2.6139
1.6789 | 0 | 0 | 0 | 0 | 1.6789
2.3459 | 0 | 0 | 0 | 0 | 2.3459
2.2324 | 0 | 0 | 0 | 0 | 2.2324
3.1999 | 0 | 0 | 0 | 0 | 3.1999
1.4446 | 0.41561 | 0 | 1.2887 | 0 | 3.1489
2.3337 | 0 | 0 | 0 | 0.56605 | 2.8997
1.9268 | 0 | 0 | 0 | 0 | 1.9268
2.7431 | 0.58131 | 0 | 0 | 0.39016 | 3.7146
3.2834 | 0.47037 | 1.3858 | 0 | 0 | 5.1396
1.7021 | 0.57458 | 0 | 0 | 0 | 2.2767
2.955 | 0.59897 | 0 | 0 | 0 | 3.554
1.762 | 0 | 0 | 0 | 0 | 1.762
2.3209 | 0.52589 | 0 | 0 | 0.44729 | 3.2941 |  | 87.9002
2.7721 | 0.46164 | 0 | 0.90402 | 0 | 4.1378
3.3443 | 0.47966 | 1.0402 | 0 | 0 | 4.8642
1.8133 | 0 | 0 | 0.8134 | 0 | 2.6267
2.3037 | 0 | 0 | 0 | 0 | 2.3037
2.3854 | 0 | 0 | 0 | 0 | 2.3854
2.6124 | 0 | 0.80577 | 0 | 0 | 3.4181
1.8638 | 0 | 0 | 0 | 0 | 1.8638 | 21.5997
3.0458 | 0.52368 | 0 | 0.96807 | 0 | 4.5376
1.7445 | 0.43785 | 0 | 0 | 0 | 2.1824
3.3871 | 0.58072 | 0 | 0 | 0 | 3.9678
2.6186 | 0 | 0 | 0 | 0 | 2.6186
3.2721 | 0.58591 | 0 | 0 | 0 | 3.858
2.9292 | 0.57097 | 0 | 0 | 0 | 3.5002
2.5418 | 0.55343 | 0 | 0 | 0 | 3.0952
1.5797 | 0 | 0.86629 | 1.4559 | 0 | 3.9018
2.9502 | 0 | 0 | 0 | 0 | 2.9502
2.7268 | 0.56005 | 0 | 0 | 0 | 3.2869
2.1152 | 0.55646 | 0 | 0 | 0.89819 | 3.5699
2.2695 | 0 | 0.7808 | 0 | 0 | 3.0503
2.2912 | 0 | 0.80389 | 0 | 0 | 3.095
2.7048 | 0 | 0 | 0 | 0.34832 | 3.0532
1.9183 | 0 | 0 | 0 | 0 | 1.9183
1.7547 | 0 | 0 | 1.4145 | 0 | 3.1693
2.9143 | 0.54941 | 0 | 0 | 0 | 3.4638
2.3174 | 0.51952 | 0 | 0 | 0.32939 | 3.1663
3.0211 | 0 | 0 | 0 | 0 | 3.0211
2.0176 | 0.42986 | 0 | 0 | 0 | 2.4475
1.8444 | 0.41955 | 0 | 0 | 0 | 2.264
1.9049 | 0 | 0 | 0 | 0.77589 | 2.6808
2.0199 | 0 | 0 | 0 | 0 | 2.0199 |  | 92.4178
1.929 | 0 | 0 | 1.0624 | 0.60604 | 3.5975
3.2094 | 0.58634 | 0 | 0 | 0 | 3.7957
2.8189 | 0 | 0 | 0 | 0 | 2.8189
3.1843 | 0 | 0 | 0 | 0 | 3.1843
1.5789 | 0 | 0 | 0 | 0 | 1.5789
1.613 | 0.51836 | 0 | 0 | 0 | 2.1313
1.4571 | 0.54456 | 0 | 0 | 0 | 2.0016 | 19.1083
3.39 | 0.46433 | 0 | 0 | 0 | 3.8544
1.5864 | 0.59035 | 0 | 0 | 0 | 2.1767
1.6326 | 0 | 0 | 1.2873 | 0 | 2.9198
2.3431 | 0.4466 | 0 | 0 | 0 | 2.7897
3.3001 | 0 | 0 | 0 | 0 | 3.3001
2.4099 | 0 | 0 | 0 | 0 | 2.4099
2.7679 | 0.42355 | 0 | 0.76527 | 0 | 3.9567
1.9839 | 0 | 0 | 0 | 0 | 1.9839
2.3377 | 0 | 0 | 0 | 0 | 2.3377
3.0961 | 0.58906 | 0 | 0 | 0 | 3.6852
2.7265 | 0 | 0 | 0 | 0 | 2.7265
1.6114 | 0.49711 | 1.2379 | 0 | 0 | 3.3464
2.081 | 0 | 0 | 0 | 0 | 2.081
3.0646 | 0.55961 | 0 | 0 | 0 | 3.6242
2.7125 | 0.57706 | 0 | 0 | 0 | 3.2896
2.5426 | 0 | 0 | 0 | 0 | 2.5426
1.7563 | 0 | 0 | 0 | 0 | 1.7563
3.1697 | 0.4695 | 0 | 0 | 0 | 3.6392
2.3232 | 0 | 0 | 0 | 0 | 2.3232
3.3543 | 0 | 0 | 0 | 0 | 3.3543
3.0825 | 0 | 0 | 0 | 0 | 3.0825
2.6266 | 0 | 0 | 0 | 0 | 2.6266
2.6261 | 0.48232 | 0 | 0 | 0 | 3.1084 |  | 86.0232
3.0576 | 0.41308 | 0 | 0 | 0 | 3.4706
3.0145 | 0.56166 | 0 | 0 | 0 | 3.5762
1.7204 | 0.40067 | 0 | 0 | 0 | 2.1211
3.1094 | 0.46321 | 0 | 0 | 0 | 3.5726
2.4921 | 0.49875 | 0.7128 | 0 | 0 | 3.7037
3.3804 | 0.491 | 0.85766 | 0 | 0 | 4.729
2.947 | 0.5897 | 0 | 0 | 0 | 3.5367 | 24.7099
2.056 | 0.45988 | 0 | 0 | 0 | 2.5159
1.6217 | 0 | 0 | 0 | 0 | 1.6217
2.9408 | 0 | 0 | 0 | 0 | 2.9408
2.6883 | 0.57174 | 0 | 0 | 0 | 3.26
1.7986 | 0 | 0 | 0 | 0 | 1.7986
2.9085 | 0.58975 | 0 | 0 | 0 | 3.4982
2.694 | 0.54183 | 0 | 0 | 0 | 3.2358
2.1296 | 0.4484 | 0 | 0 | 0 | 2.578
2.6592 | 0.43367 | 0 | 0 | 0 | 3.0929
1.8959 | 0.45766 | 0 | 0 | 0 | 2.3536
1.5767 | 0 | 0 | 0 | 0 | 1.5767
2.6158 | 0.45902 | 0 | 0 | 0 | 3.0748
1.4799 | 0.54237 | 0.75569 | 0 | 0 | 2.778
3.017 | 0.42172 | 0 | 0 | 0 | 3.4387
2.8727 | 0.5209 | 0 | 0 | 0 | 3.3936
2.4392 | 0.57711 | 0 | 0 | 0 | 3.0163
1.669 | 0 | 0 | 0 | 0 | 1.669
2.2891 | 0.53309 | 1.3416 | 0 | 0 | 4.1639
2.8981 | 0.52575 | 0 | 0 | 0 | 3.4239
3.0798 | 0 | 0 | 0 | 0 | 3.0798
1.6207 | 0 | 0 | 0 | 0 | 1.6207
2.261 | 0.54311 | 0 | 1.4763 | 0 | 4.2805
1.627 | 0.40713 | 0 | 0 | 0.42437 | 2.4585 |  | 89.5798
2.5437 | 0 | 0 | 0 | 0 | 2.5437
2.1945 | 0.51253 | 0 | 0 | 0 | 2.707
2.5113 | 0.44747 | 0 | 0 | 0 | 2.9587
3.3719 | 0.58852 | 0 | 0 | 0 | 3.9604
2.6183 | 0.44381 | 0 | 0 | 0 | 3.0621
2.8216 | 0 | 0 | 0 | 0 | 2.8216
3.3723 | 0.46081 | 0 | 0 | 0 | 3.8331 | 21.8866
1.6796 | 0 | 0 | 0 | 0 | 1.6796
3.2736 | 0.46754 | 0 | 0 | 0 | 3.7412
2.8114 | 0.51709 | 0 | 0 | 0 | 3.3284
2.9067 | 0 | 0 | 0 | 0 | 2.9067
2.6952 | 0.54026 | 0 | 0 | 0 | 3.2354
3.3832 | 0 | 0 | 0 | 0 | 3.3832
2.0706 | 0.50764 | 0 | 0 | 0 | 2.5783
2.5265 | 0.52325 | 0 | 0 | 0 | 3.0498
3.0645 | 0 | 0 | 0 | 0 | 3.0645
3.377 | 0 | 0 | 0 | 0 | 3.377
2.2376 | 0.51377 | 0 | 0 | 0 | 2.7514
1.9257 | 0.52199 | 1.0551 | 0 | 0 | 3.5028
1.4856 | 0 | 0 | 0 | 0 | 1.4856
2.6578 | 0.45501 | 0 | 0 | 0 | 3.1128
2.6859 | 0 | 1.1656 | 0 | 0 | 3.8515
1.6407 | 0.44522 | 0 | 0 | 0 | 2.0859
2.1623 | 0.47419 | 0 | 0 | 0 | 2.6365
2.7567 | 0 | 0 | 0 | 0 | 2.7567
3.015 | 0.56237 | 0 | 0 | 0 | 3.5774
1.8015 | 0 | 0 | 0 | 0 | 1.8015
3.3722 | 0.40062 | 0 | 0 | 0 | 3.7728
2.3938 | 0 | 0 | 0 | 0 | 2.3938
1.6052 | 0.48519 | 0 | 1.581 | 0 | 3.6714 |  | 89.6309
2.4475 | 0 | 0 | 0 | 0 | 2.4475
1.5833 | 0.46869 | 0 | 0 | 0 | 2.052
3.1401 | 0.46951 | 0 | 0 | 0.60063 | 4.2103
1.8214 | 0.42857 | 0 | 0 | 0 | 2.25
1.7124 | 0 | 0 | 0 | 0 | 1.7124
2.114 | 0 | 0 | 0 | 0 | 2.114
1.4418 | 0 | 0 | 0 | 0 | 1.4418 | 16.228
1.955 | 0 | 0 | 0 | 0 | 1.955
2.1974 | 0 | 0 | 0 | 0 | 2.1974
1.7103 | 0 | 0 | 0 | 0 | 1.7103
1.8299 | 0 | 0 | 0 | 0 | 1.8299
3.0519 | 0 | 0 | 0 | 0 | 3.0519
2.6955 | 0 | 0 | 0 | 0 | 2.6955
2.1196 | 0.59299 | 0 | 0 | 0 | 2.7126
2.5501 | 0.47275 | 0 | 0 | 0 | 3.0229
2.9566 | 0.44871 | 0 | 0 | 0 | 3.4053
3.2061 | 0.48276 | 0 | 0 | 0 | 3.6888
2.0191 | 0.54157 | 0 | 0 | 0 | 2.5607
2.5312 | 0.47899 | 0 | 0 | 0 | 3.0101
1.5359 | 0 | 0 | 0 | 0 | 1.5359
1.4869 | 0.54853 | 0 | 0 | 0 | 2.0354
2.8287 | 0.48355 | 0 | 0 | 0 | 3.3122
3.3417 | 0 | 0 | 0 | 0 | 3.3417
1.915 | 0 | 0 | 0.90184 | 0 | 2.8168
3.3807 | 0.57649 | 0 | 0 | 0 | 3.9572
3.3889 | 0.58856 | 0 | 0 | 0 | 3.9775
3.0577 | 0 | 0 | 0 | 0 | 3.0577
2.8659 | 0.43176 | 0 | 0 | 0 | 3.2977
1.8999 | 0.53619 | 0 | 0 | 0 | 2.4361
2.7514 | 0 | 0 | 0 | 0 | 2.7514 |  | 80.588
2.94 | 0 | 0 | 0 | 0 | 2.94
1.4805 | 0.41578 | 0 | 0 | 0 | 1.8963
1.7113 | 0.45129 | 0 | 0 | 0 | 2.1626
2.5465 | 0 | 0 | 1.4192 | 0 | 3.9658
2.5015 | 0.45729 | 0 | 0 | 0 | 2.9588
1.4985 | 0 | 0.94364 | 0 | 0 | 2.4421
3.1029 | 0.47746 | 0 | 0 | 0 | 3.5804 | 19.9459
1.5404 | 0.51537 | 0 | 0 | 0 | 2.0557
2.2984 | 0 | 0 | 0 | 0 | 2.2984
3.3649 | 0 | 0.92063 | 0 | 0 | 4.2855
1.6443 | 0 | 1.394 | 0 | 0.9488 | 3.9871
1.9405 | 0 | 0 | 0 | 0 | 1.9405
3.2501 | 0 | 0 | 0 | 0 | 3.2501
3.0041 | 0 | 0 | 0 | 0 | 3.0041
3.3062 | 0 | 0 | 0 | 0 | 3.3062
2.0309 | 0.4803 | 0 | 0 | 0 | 2.5112
3.2203 | 0.49412 | 0 | 0 | 0 | 3.7144
2.7978 | 0.42329 | 0 | 0 | 0 | 3.2211
1.5423 | 0.56433 | 0 | 0 | 0 | 2.1066
1.5075 | 0.57496 | 0 | 0 | 0 | 2.0824
1.5105 | 0 | 0 | 0 | 0 | 1.5105
1.7168 | 0.44176 | 0 | 0 | 0 | 2.1586
2.386 | 0.52832 | 0 | 0 | 0 | 2.9143
2.9461 | 0.4733 | 0 | 0 | 0 | 3.4194
1.5356 | 0.49927 | 0 | 0 | 0 | 2.0348
2.0061 | 0 | 0 | 0 | 0.76459 | 2.7707
2.4882 | 0.4001 | 1.429 | 0 | 0 | 4.3173
1.4696 | 0 | 0 | 0 | 0 | 1.4696
1.7739 | 0 | 0 | 0 | 0 | 1.7739
3.2809 | 0.58752 | 1.1885 | 0 | 0 | 5.0569 |  | 85.1355
2.8351 | 0.53455 | 0 | 0 | 0 | 3.3696
2.2981 | 0 | 0.94879 | 0 | 0 | 3.2469
2.2452 | 0.52109 | 0 | 0.84551 | 0 | 3.6118
3.094 | 0.43592 | 0 | 0 | 0 | 3.5299
1.8323 | 0.46786 | 0 | 0 | 0 | 2.3002
2.922 | 0 | 1.4013 | 0 | 0 | 4.3233
1.7103 | 0 | 0 | 0 | 0 | 1.7103 | 22.092
3.3271 | 0 | 1.06 | 0 | 0 | 4.3871
2.3065 | 0 | 0 | 0 | 0 | 2.3065
2.7922 | 0 | 0 | 0 | 0 | 2.7922
2.9662 | 0.4981 | 0 | 0 | 0 | 3.4643
3.0811 | 0.50633 | 0 | 0 | 0 | 3.5874
3.0435 | 0.4436 | 0 | 0 | 0 | 3.4871
2.9129 | 0.58767 | 0 | 0 | 0 | 3.5006
2.0186 | 0 | 0 | 0 | 0 | 2.0186
3.0874 | 0 | 0 | 0 | 0 | 3.0874
2.4991 | 0.47687 | 0.66243 | 0 | 0 | 3.6384
1.8472 | 0.55206 | 0 | 0 | 0.38841 | 2.7876
2.4692 | 0 | 0 | 0 | 0 | 2.4692
2.2367 | 0 | 0 | 1.5852 | 0.95863 | 4.7806
1.8806 | 0 | 1.2116 | 0 | 0 | 3.0923
2.9945 | 0.40516 | 0.95177 | 0 | 0 | 4.3514
3.0718 | 0 | 0 | 0 | 0 | 3.0718
3.2611 | 0.49792 | 0 | 0 | 0 | 3.759
2.0265 | 0.42171 | 0 | 0 | 0 | 2.4482
2.7778 | 0 | 0 | 0 | 0 | 2.7778
3.2187 | 0 | 0 | 0 | 0 | 3.2187
1.6586 | 0 | 0 | 0 | 0 | 1.6586
1.6216 | 0.43401 | 0 | 0 | 0 | 2.0556
2.1221 | 0 | 0 | 1.0699 | 0 | 3.192 |  | 94.0244
3.2903 | 0 | 0 | 0 | 0 | 3.2903
2.6679 | 0.54428 | 0 | 0 | 0 | 3.2122
2.9535 | 0.4218 | 0 | 0 | 0 | 3.3753
3.2146 | 0.59423 | 0 | 0 | 0 | 3.8088
2.0703 | 0 | 0.7709 | 0 | 0 | 2.8412
1.7938 | 0 | 0 | 0 | 0 | 1.7938
1.652 | 0.47905 | 0 | 0 | 0 | 2.1311 | 20.4525
1.878 | 0.40834 | 0 | 0 | 0 | 2.2863
1.5603 | 0 | 0.76367 | 0 | 0 | 2.324
2.0369 | 0.53827 | 0 | 0 | 0 | 2.5752
1.6269 | 0 | 0 | 0 | 0 | 1.6269
1.9411 | 0.52693 | 0 | 0 | 0.57871 | 3.0468
2.9908 | 0.58336 | 0 | 0 | 0 | 3.5741
2.4562 | 0 | 0 | 0 | 0 | 2.4562
1.722 | 0.59127 | 0 | 1.2676 | 0 | 3.5809
3.0894 | 0 | 0 | 0 | 0 | 3.0894
2.8612 | 0 | 0 | 0 | 0 | 2.8612
2.0746 | 0.4908 | 0 | 0.71043 | 0 | 3.2759
1.6987 | 0.4614 | 0 | 0 | 0 | 2.1601
1.9285 | 0.57761 | 0 | 0 | 0 | 2.5062
1.8263 | 0 | 0 | 0 | 0.76566 | 2.592
3.1358 | 0.40486 | 0 | 1.5309 | 0 | 5.0716
1.6234 | 0.51091 | 0 | 0 | 0 | 2.1343
2.7265 | 0.43973 | 0 | 0 | 0 | 3.1662
2.4565 | 0.56067 | 0 | 0 | 0 | 3.0171
2.1589 | 0 | 1.389 | 0 | 0 | 3.5479
1.7651 | 0.43655 | 0 | 0 | 0 | 2.2017
3.1672 | 0.42351 | 0 | 0 | 0 | 3.5907
3.3637 | 0.41326 | 0 | 0 | 0 | 3.7769
1.8768 | 0.59607 | 0 | 0 | 0 | 2.4729 |  | 87.3868
1.6255 | 0 | 0 | 0 | 0 | 1.6255
2.9826 | 0 | 0 | 0 | 0 | 2.9826
2.7557 | 0 | 0 | 0 | 0 | 2.7557
1.6167 | 0.46637 | 0 | 0 | 0 | 2.083
2.6745 | 0 | 0 | 0 | 0 | 2.6745
2.9327 | 0.5237 | 0 | 0 | 0 | 3.4564
2.7693 | 0.45923 | 0 | 0 | 0 | 3.2285 | 18.8062
1.4646 | 0 | 0 | 0 | 0 | 1.4646
3.0001 | 0 | 0 | 0 | 0 | 3.0001
1.6898 | 0 | 0 | 0 | 0 | 1.6898
2.9688 | 0.46498 | 0 | 0 | 0 | 3.4338
3.3614 | 0.40004 | 1.0856 | 0 | 0 | 4.8471
1.8753 | 0.49755 | 0 | 0 | 0 | 2.3729
3.3055 | 0 | 0 | 0 | 0 | 3.3055
1.9887 | 0 | 0 | 0 | 0 | 1.9887
1.496 | 0.4347 | 0 | 0 | 0 | 1.9307
3.1599 | 0.56431 | 0 | 1.2451 | 0 | 4.9693
1.8102 | 0.59396 | 0 | 0 | 0 | 2.4042
3.3367 | 0.5731 | 0 | 0 | 0 | 3.9098
3.1476 | 0 | 0 | 0 | 0.59393 | 3.7415
2.9119 | 0 | 1.2171 | 0 | 0 | 4.129
1.8787 | 0 | 0 | 0 | 0 | 1.8787
2.4521 | 0 | 0 | 0 | 0 | 2.4521
1.9637 | 0 | 0 | 0 | 0 | 1.9637
1.8116 | 0 | 0 | 0 | 0 | 1.8116
2.1384 | 0.47434 | 0 | 0 | 0 | 2.6127
2.833 | 0.52165 | 0 | 0 | 0 | 3.3546
2.8501 | 0 | 0 | 0 | 0 | 2.8501
2.1779 | 0 | 0 | 0 | 0 | 2.1779
2.1626 | 0.42443 | 0 | 0 | 0 | 2.587 |  | 83.6815
3.06 | 0 | 0 | 1.1157 | 0 | 4.1756
3.0829 | 0 | 0 | 0 | 0 | 3.0829
2.1201 | 0 | 0.76584 | 0 | 0 | 2.886
1.9915 | 0.40314 | 0 | 0.89034 | 0.88549 | 4.1705
3.3721 | 0.48187 | 0 | 0 | 0 | 3.854
3.0081 | 0 | 0 | 0 | 0 | 3.0081
1.862 | 0 | 0 | 0 | 0 | 1.862 | 23.039
2.8444 | 0 | 0 | 0.83136 | 0.56173 | 4.2375
1.5945 | 0 | 0 | 0 | 0 | 1.5945
3.0667 | 0 | 0.73644 | 0 | 0 | 3.8031
1.8416 | 0.42138 | 0 | 0 | 0 | 2.263
1.7488 | 0 | 1.0809 | 0 | 0 | 2.8296
2.1497 | 0.55836 | 1.3038 | 0 | 0 | 4.0119
3.0465 | 0 | 0 | 0 | 0 | 3.0465
2.4186 | 0 | 0.97813 | 1.2385 | 0 | 4.6352
2.3734 | 0.4043 | 0.79116 | 0 | 0 | 3.5689
2.986 | 0 | 0 | 0 | 0 | 2.986
2.2728 | 0 | 0 | 0 | 0 | 2.2728
3.3694 | 0.47092 | 0 | 0 | 0 | 3.8403
3.0354 | 0 | 0 | 0 | 0 | 3.0354
2.0408 | 0.40525 | 0 | 0 | 0 | 2.4461
1.4752 | 0.55632 | 0 | 0 | 0 | 2.0315
3.1361 | 0.51285 | 0 | 0 | 0 | 3.649
2.4678 | 0.48419 | 1.4422 | 0 | 0 | 4.3941
3.1281 | 0 | 0.91703 | 0 | 0 | 4.0452
3.3235 | 0.54318 | 1.2144 | 1.3998 | 0 | 6.4808
2.1721 | 0 | 0 | 0 | 0 | 2.1721
2.6544 | 0.54016 | 0 | 0 | 0 | 3.1946
1.8602 | 0.49791 | 0 | 0 | 0 | 2.3581
2.4273 | 0.42492 | 0 | 0 | 0 | 2.8523 |  | 98.7874
2.9962 | 0 | 0 | 0 | 0 | 2.9962
3.2352 | 0 | 0 | 0 | 0 | 3.2352
2.5017 | 0.46545 | 0 | 0 | 0 | 2.9672
2.7904 | 0.59234 | 0 | 0 | 0 | 3.3828
2.6917 | 0.42055 | 1.4943 | 0 | 0 | 4.6066
1.6527 | 0 | 1.132 | 0 | 0 | 2.7848
3.2803 | 0.49898 | 0 | 0 | 0 | 3.7792 | 23.7519
2.8952 | 0 | 0 | 0 | 0 | 2.8952
2.984 | 0.47099 | 0 | 0 | 0 | 3.4549
2.5266 | 0.54527 | 0 | 0 | 0 | 3.0719
1.8295 | 0 | 0 | 0 | 0 | 1.8295
2.3662 | 0 | 0 | 0 | 0 | 2.3662
2.4555 | 0 | 0 | 0 | 0 | 2.4555
3.0265 | 0.59217 | 1.3724 | 0 | 0 | 4.991
1.6707 | 0 | 0 | 0 | 0 | 1.6707
1.8337 | 0 | 0 | 0 | 0 | 1.8337
2.9128 | 0.42846 | 0 | 0 | 0 | 3.3412
2.8848 | 0 | 0 | 0 | 0 | 2.8848
2.9792 | 0 | 0 | 0 | 0 | 2.9792
1.5525 | 0 | 0 | 0 | 0 | 1.5525
3.1687 | 0 | 0 | 0 | 0 | 3.1687
2.1902 | 0.45098 | 0 | 0 | 0 | 2.6412
1.6616 | 0 | 0 | 0 | 0 | 1.6616
1.666 | 0 | 0 | 0 | 0 | 1.666
2.0843 | 0.566 | 0 | 0 | 0.36727 | 3.0176
1.8531 | 0 | 0 | 0 | 0 | 1.8531
1.8247 | 0 | 0 | 0 | 0 | 1.8247
1.5276 | 0 | 0 | 0 | 0 | 1.5276
2.7254 | 0 | 1.066 | 0 | 0 | 3.7914
1.9025 | 0.56947 | 0.75533 | 0 | 0 | 3.2273 |  | 83.4574
1.8332 | 0.53041 | 0 | 0 | 0 | 2.3636
3.3527 | 0 | 0 | 0 | 0 | 3.3527
2.1424 | 0 | 0 | 0 | 0 | 2.1424
3.2355 | 0.43245 | 0 | 0 | 0 | 3.6679
3.334 | 0.4404 | 0 | 1.2635 | 0 | 5.0379
3.3338 | 0 | 0 | 0 | 0 | 3.3338
2.2226 | 0.45572 | 0 | 0.7394 | 0 | 3.4177 | 23.3161
2.2529 | 0.57692 | 0 | 0 | 0 | 2.8298
3.3606 | 0 | 0 | 0 | 0 | 3.3606
2.4577 | 0.56705 | 1.448 | 0 | 0 | 4.4728
2.45 | 0 | 0 | 0 | 0 | 2.45
2.6939 | 0.47924 | 0 | 0 | 0 | 3.1732
1.8984 | 0.53445 | 1.3387 | 0 | 0 | 3.7715
1.6538 | 0 | 0 | 0 | 0 | 1.6538
2.9981 | 0.46672 | 0 | 0 | 0 | 3.4648
2.6732 | 0 | 0 | 0 | 0 | 2.6732
3.2815 | 0 | 0 | 0 | 0 | 3.2815
1.6663 | 0 | 0.9173 | 0 | 0 | 2.5836
1.9794 | 0 | 0 | 0 | 0 | 1.9794
2.8121 | 0 | 0 | 0 | 0 | 2.8121
2.4119 | 0 | 0 | 0 | 0.67943 | 3.0914
2.645 | 0.44425 | 0.82716 | 0 | 0 | 3.9165
1.5614 | 0 | 0 | 0 | 0 | 1.5614
2.125 | 0 | 0 | 0 | 0 | 2.125
2.2153 | 0 | 0 | 0 | 0 | 2.2153
1.6801 | 0.53804 | 0 | 0 | 0 | 2.2182
2.8187 | 0.44293 | 0 | 0.80762 | 0 | 4.0693
1.4634 | 0 | 0 | 0 | 0 | 1.4634
2.816 | 0 | 0.66326 | 0 | 0.32413 | 3.8034
2.1283 | 0.40767 | 0 | 0 | 0 | 2.5359 |  | 88.8222
1.6107 | 0 | 0 | 0 | 0 | 1.6107
2.8423 | 0 | 0 | 0 | 0 | 2.8423
2.3188 | 0.4451 | 0 | 1.584 | 0 | 4.3479
3.2596 | 0 | 0 | 0 | 0 | 3.2596
2.1108 | 0.53093 | 0 | 0 | 0 | 2.6418
3.0064 | 0.45033 | 0 | 0 | 0 | 3.4567
2.9264 | 0 | 0 | 0 | 0 | 2.9264 | 21.0854
1.813 | 0 | 0 | 0 | 0.76505 | 2.5781
2.4627 | 0 | 1.0513 | 0 | 0 | 3.514
1.926 | 0 | 0 | 0 | 0 | 1.926
2.6723 | 0 | 0 | 0 | 0 | 2.6723
1.4702 | 0.59279 | 0 | 0 | 0.67888 | 2.7419
2.0915 | 0 | 0 | 0 | 0 | 2.0915
2.9611 | 0.49496 | 0 | 0 | 0 | 3.456
2.2436 | 0 | 0 | 0 | 0 | 2.2436
2.7604 | 0.52387 | 0 | 0 | 0 | 3.2843
2.5877 | 0 | 0 | 0 | 0.5414 | 3.129
3.029 | 0 | 0 | 0 | 0 | 3.029
2.419 | 0.58496 | 0 | 0 | 0 | 3.0039
3.1502 | 0.43857 | 0 | 0 | 0 | 3.5887
1.8975 | 0.4924 | 0 | 0 | 0 | 2.3899
2.1023 | 0.53822 | 0 | 0 | 0 | 2.6405
1.5248 | 0.51125 | 1.2339 | 0 | 0 | 3.27
1.447 | 0 | 0 | 0 | 0 | 1.447
1.8517 | 0 | 0 | 0 | 0 | 1.8517
1.5749 | 0.53265 | 0 | 0 | 0 | 2.1076
1.5961 | 0 | 0 | 0 | 0 | 1.5961
2.0974 | 0 | 0.92645 | 0 | 0 | 3.0238
3.0796 | 0.49621 | 0 | 0 | 0 | 3.5758
2.5061 | 0 | 0 | 0 | 0 | 2.5061 |  | 82.7523
2.4539 | 0 | 0 | 0 | 0 | 2.4539
3.2464 | 0.52971 | 0 | 0 | 0 | 3.7761
2.6374 | 0.5947 | 1.348 | 0 | 0 | 4.5801
1.7301 | 0.44125 | 0 | 0 | 0 | 2.1714
3.1726 | 0 | 1.4712 | 0 | 0 | 4.6438
2.7351 | 0 | 0 | 0 | 0 | 2.7351
2.2026 | 0 | 0 | 0 | 0 | 2.2026 | 22.563
3.1361 | 0.48223 | 0 | 0 | 0 | 3.6183
1.6568 | 0 | 0 | 0 | 0 | 1.6568
2.9085 | 0 | 0 | 0 | 0 | 2.9085
2.9852 | 0 | 0 | 0 | 0 | 2.9852
2.2869 | 0 | 0 | 0 | 0 | 2.2869
1.629 | 0.50273 | 0 | 0 | 0 | 2.1318
2.5369 | 0.50788 | 0 | 0 | 0 | 3.0448
2.5674 | 0.52813 | 0 | 0 | 0 | 3.0955
2.249 | 0.48492 | 0 | 0 | 0 | 2.7339
2.2252 | 0 | 1.2816 | 0 | 0 | 3.5068
1.5975 | 0.51841 | 0 | 0 | 0 | 2.1159
2.7788 | 0.48903 | 0 | 0 | 0 | 3.2678
2.5727 | 0.54205 | 0 | 0 | 0 | 3.1148
2.8945 | 0.50781 | 0 | 0 | 0 | 3.4023
1.6003 | 0.45851 | 0 | 0 | 0 | 2.0588
2.491 | 0 | 0 | 0 | 0 | 2.491
1.4997 | 0 | 0 | 0 | 0 | 1.4997
2.1921 | 0.45757 | 0 | 0 | 0 | 2.6497
2.4676 | 0 | 1.4177 | 0 | 0 | 3.8852
1.5002 | 0.46063 | 0 | 0 | 0 | 1.9608
3.1409 | 0 | 0 | 0 | 0 | 3.1409
1.8142 | 0 | 0 | 0 | 0 | 1.8142
3.3599 | 0 | 0 | 0 | 0 | 3.3599 |  | 85.2926
2.5478 | 0.51689 | 0 | 0 | 0 | 3.0647
1.632 | 0.54166 | 0 | 0 | 0 | 2.1737
1.7375 | 0.5642 | 0 | 0 | 0 | 2.3017
2.6577 | 0 | 0 | 0 | 0 | 2.6577
3.38 | 0 | 0 | 0.79631 | 0 | 4.1763
2.3321 | 0 | 1.4505 | 0 | 0 | 3.7826
2.718 | 0 | 0 | 0 | 0 | 2.718 | 20.8745
2.1474 | 0 | 0 | 0 | 0 | 2.1474
1.7369 | 0.54772 | 0 | 0 | 0 | 2.2846
1.6552 | 0 | 0 | 0 | 0 | 1.6552
1.6693 | 0 | 0 | 0 | 0 | 1.6693
2.9999 | 0.43872 | 0 | 0 | 0 | 3.4386
1.7635 | 0 | 0 | 0 | 0 | 1.7635
2.1688 | 0.51262 | 0 | 0 | 0 | 2.6815
2.547 | 0 | 0 | 0 | 0.56466 | 3.1117
1.4658 | 0 | 0 | 0 | 0 | 1.4658
1.4995 | 0.48367 | 0 | 0 | 0 | 1.9832
1.8271 | 0 | 0 | 0 | 0 | 1.8271
3.1878 | 0 | 0 | 0 | 0 | 3.1878
2.4999 | 0.41587 | 0 | 0 | 0 | 2.9157
1.7395 | 0 | 0 | 0 | 0 | 1.7395
2.9272 | 0.55049 | 0 | 0 | 0 | 3.4777
2.4878 | 0 | 0 | 0 | 0 | 2.4878
3.0845 | 0.59651 | 0 | 0 | 0 | 3.681
1.4408 | 0 | 1.3529 | 0 | 0 | 2.7937
2.3159 | 0.56853 | 0 | 0 | 0 | 2.8844
2.1636 | 0.49132 | 0 | 0 | 0 | 2.6549
2.3828 | 0.57201 | 0 | 0 | 0 | 2.9548
2.2076 | 0 | 0 | 0 | 0 | 2.2076
1.72 | 0 | 0 | 0 | 0 | 1.72 |  | 77.6074
1.861 | 0.45476 | 0 | 0 | 0 | 2.3157
2.865 | 0 | 0 | 0 | 0 | 2.865
1.6071 | 0 | 0 | 0 | 0 | 1.6071
3.2317 | 0.47072 | 1.4909 | 0 | 0 | 5.1933
1.964 | 0.42501 | 1.0875 | 0 | 0 | 3.4765
3.0728 | 0 | 0 | 0 | 0 | 3.0728
2.2265 | 0.5104 | 0 | 0 | 0 | 2.7369 | 21.2673
2.7474 | 0.55824 | 0 | 0 | 0 | 3.3056
2.7107 | 0 | 0 | 0 | 0 | 2.7107
2.6822 | 0 | 0 | 0 | 0 | 2.6822
2.5436 | 0 | 0 | 0 | 0 | 2.5436
1.493 | 0 | 0 | 0 | 0 | 1.493
1.8999 | 0.54975 | 0 | 0 | 0 | 2.4497
3.0777 | 0 | 0 | 0 | 0 | 3.0777
1.8789 | 0 | 0 | 0 | 0 | 1.8789
3.0116 | 0.42094 | 0 | 0 | 0 | 3.4325
1.5891 | 0.4566 | 0 | 0 | 0 | 2.0457
1.6444 | 0 | 0 | 0 | 0 | 1.6444
2.3626 | 0.49348 | 0 | 0 | 0 | 2.8561
2.386 | 0 | 0 | 0 | 0 | 2.386
1.4723 | 0.4549 | 0 | 0 | 0 | 1.9272
2.2644 | 0 | 0.75732 | 0 | 0 | 3.0217
2.9802 | 0.55536 | 0 | 1.0435 | 0 | 4.5791
2.0878 | 0.49435 | 0 | 0 | 0 | 2.5821
2.4494 | 0 | 0 | 0 | 0 | 2.4494
3.0795 | 0 | 0 | 0 | 0 | 3.0795
3.1296 | 0.43651 | 0.90869 | 0 | 0 | 4.4748
2.9479 | 0.47604 | 0 | 0 | 0 | 3.424
1.9419 | 0.5302 | 1.2902 | 0 | 0 | 3.7623
2.7473 | 0 | 0 | 0 | 0.90094 | 3.6483 |  | 86.7219
1.4798 | 0 | 0 | 0 | 0 | 1.4798
1.9462 | 0.5157 | 0 | 0 | 0 | 2.4619
3.0872 | 0.58164 | 0 | 0 | 0 | 3.6688
2.6794 | 0.44954 | 1.1935 | 0 | 0 | 4.3224
2.6824 | 0 | 0 | 0 | 0 | 2.6824
1.8352 | 0 | 0 | 0 | 0 | 1.8352
1.9623 | 0.53482 | 0 | 0.71818 | 0 | 3.2153 | 19.6659
2.3828 | 0 | 0 | 0 | 0 | 2.3828
1.4853 | 0 | 0 | 0 | 0 | 1.4853
2.8773 | 0.50193 | 0 | 0 | 0 | 3.3792
2.4602 | 0.42584 | 0.87542 | 0 | 0 | 3.7615
2.7623 | 0.55536 | 0 | 0.92143 | 0 | 4.2391
2.8546 | 0.52277 | 0 | 0 | 0 | 3.3774
2.8806 | 0.57199 | 0 | 0 | 0 | 3.4526
2.1304 | 0 | 0 | 0 | 0 | 2.1304
1.4988 | 0 | 0 | 0.86881 | 0.74536 | 3.113
1.9104 | 0.52233 | 1.3027 | 0 | 0 | 3.7354
1.4545 | 0 | 0 | 0.93665 | 0 | 2.3911
3.2608 | 0.50961 | 0 | 0.70918 | 0 | 4.4795
2.937 | 0 | 0.99795 | 0 | 0 | 3.9349
3.0712 | 0 | 0 | 0 | 0 | 3.0712
1.6065 | 0 | 0 | 0 | 0 | 1.6065
3.0163 | 0.5948 | 0 | 0 | 0 | 3.6111
3.2797 | 0.4099 | 0 | 0 | 0 | 3.6896
1.9161 | 0.43363 | 0 | 0 | 0 | 2.3498
2.5891 | 0 | 0 | 0 | 0 | 2.5891
2.2828 | 0 | 0 | 0 | 0 | 2.2828
3.1708 | 0 | 0 | 0 | 0 | 3.1708
2.6144 | 0 | 0 | 0 | 0 | 2.6144
1.443 | 0 | 1.0449 | 0 | 0 | 2.4879 |  | 89.0011
2.8076 | 0.4321 | 1.4955 | 0 | 0 | 4.7352
2.5481 | 0 | 0 | 0 | 0 | 2.5481
2.9028 | 0 | 0 | 0 | 0 | 2.9028
1.7975 | 0 | 0 | 0 | 0 | 1.7975
1.9289 | 0.55431 | 0 | 0 | 0 | 2.4832
1.974 | 0.59166 | 0 | 0 | 0 | 2.5657
2.0996 | 0.40662 | 1.424 | 0 | 0 | 3.9303 | 20.9627
2.8901 | 0.44012 | 0 | 0 | 0 | 3.3303
3.3022 | 0 | 0 | 0 | 0 | 3.3022
3.055 | 0.50844 | 0 | 0 | 0 | 3.5634
3.0823 | 0.5354 | 0 | 0 | 0 | 3.6177
1.8955 | 0.51931 | 0 | 0 | 0 | 2.4148
3.0545 | 0 | 0 | 0 | 0 | 3.0545
1.4479 | 0.56097 | 0 | 0 | 0 | 2.0088
2.8035 | 0.48858 | 0 | 0 | 0 | 3.2921
2.1025 | 0 | 0 | 0 | 0 | 2.1025
2.3669 | 0.48459 | 0 | 0 | 0 | 2.8514
2.1586 | 0 | 0 | 0 | 0 | 2.1586
2.4633 | 0 | 0 | 0 | 0 | 2.4633
3.3394 | 0.51758 | 0 | 0 | 0 | 3.857
3.0943 | 0.52704 | 0 | 0 | 0 | 3.6213
2.36 | 0 | 0 | 0 | 0 | 2.36
2.781 | 0 | 0 | 0 | 0 | 2.781
2.3661 | 0.56895 | 0 | 0 | 0 | 2.9351
1.7088 | 0.57319 | 0 | 0 | 0.38361 | 2.6656
2.2127 | 0.46073 | 1.2084 | 0 | 0 | 3.8818
2.0132 | 0.51783 | 0 | 0 | 0 | 2.531
2.7292 | 0 | 0 | 0 | 0 | 2.7292
1.9924 | 0.51168 | 0 | 0 | 0 | 2.5041
1.6247 | 0 | 0 | 0 | 0 | 1.6247 |  | 86.6129
1.537 | 0.54161 | 0 | 0 | 0 | 2.0786
1.933 | 0 | 0 | 0 | 0 | 1.933
1.8891 | 0.56349 | 0 | 0 | 0 | 2.4526
3.3598 | 0 | 0 | 0 | 0 | 3.3598
1.7456 | 0.59733 | 0 | 0 | 0 | 2.3429
3.1595 | 0 | 0.77344 | 0 | 0 | 3.9329
2.5587 | 0.56938 | 0.9603 | 0 | 0 | 4.0884 | 20.1883
2.9043 | 0 | 0 | 0 | 0 | 2.9043
2.2855 | 0.53385 | 0 | 0 | 0 | 2.8194
2.2863 | 0.48368 | 0 | 0 | 0.44781 | 3.2178
3.3002 | 0 | 0 | 0 | 0.55967 | 3.8599
1.5312 | 0.40789 | 0 | 0 | 0 | 1.9391
2.8737 | 0.46924 | 0 | 0 | 0 | 3.3429
2.9418 | 0.4032 | 0 | 0 | 0 | 3.345
1.7432 | 0.41156 | 0 | 0 | 0 | 2.1548
2.3948 | 0 | 1.2829 | 0 | 0 | 3.6777
2.7698 | 0 | 0 | 0 | 0 | 2.7698
1.4542 | 0 | 0 | 1.2618 | 0 | 2.716
2.7982 | 0.4243 | 0 | 0 | 0 | 3.2225
3.3205 | 0 | 0 | 0 | 0 | 3.3205
1.5984 | 0 | 0 | 0 | 0 | 1.5984
2.854 | 0 | 0 | 0 | 0 | 2.854
1.7228 | 0.49518 | 0 | 0 | 0 | 2.218
2.1684 | 0.59251 | 0 | 0 | 0 | 2.7609
1.9096 | 0.46743 | 0 | 0 | 0 | 2.377
1.9669 | 0.42784 | 1.2709 | 0 | 0 | 3.6657
2.4423 | 0.51247 | 0 | 0 | 0 | 2.9547
1.656 | 0.5088 | 1.2974 | 0 | 0 | 3.4622
1.7737 | 0 | 0 | 0 | 0 | 1.7737
1.5473 | 0 | 0.89871 | 0 | 0 | 2.446 |  | 85.5886
3.132 | 0 | 0 | 0.95899 | 0.53577 | 4.6268
1.4433 | 0 | 0 | 0 | 0 | 1.4433
2.9375 | 0 | 0 | 0 | 0 | 2.9375
2.24 | 0.49952 | 0 | 0 | 0 | 2.7395
2.7922 | 0.55761 | 0 | 0 | 0 | 3.3498
1.7291 | 0.48029 | 0 | 0 | 0 | 2.2094
2.6374 | 0 | 0 | 0 | 0 | 2.6374 | 19.9436
2.826 | 0 | 0 | 0 | 0 | 2.826
1.8738 | 0.44599 | 0 | 0 | 0 | 2.3198
1.5459 | 0 | 0 | 0 | 0 | 1.5459
2.232 | 0 | 0 | 0 | 0 | 2.232
2.4063 | 0 | 0.9283 | 0 | 0 | 3.3346
3.3817 | 0.42272 | 0 | 0 | 0 | 3.8044
2.2705 | 0 | 0 | 0 | 0 | 2.2705
2.7646 | 0 | 0.73138 | 0 | 0 | 3.496
2.7157 | 0 | 0 | 0 | 0 | 2.7157
2.6609 | 0 | 1.2529 | 0 | 0 | 3.9138
2.2986 | 0.45998 | 0 | 0 | 0 | 2.7585
2.1699 | 0 | 0 | 0 | 0 | 2.1699
2.6919 | 0.55971 | 0 | 0 | 0 | 3.2517
1.6396 | 0.49974 | 0 | 0 | 0 | 2.1393
2.449 | 0.5598 | 0 | 0 | 0 | 3.0088
1.692 | 0 | 0.67042 | 0 | 0.8805 | 3.2429
1.6414 | 0.46736 | 0 | 0 | 0 | 2.1088
1.5471 | 0 | 0 | 1.4626 | 0 | 3.0097
3.3559 | 0 | 0 | 0 | 0 | 3.3559
3.3207 | 0 | 0 | 0 | 0 | 3.3207
2.2654 | 0.57373 | 0 | 0 | 0 | 2.8391
2.7448 | 0 | 0 | 0 | 0 | 2.7448
2.9139 | 0 | 0 | 0 | 0 | 2.9139 |  | 85.2663
1.511 | 0.45663 | 0 | 0 | 0 | 1.9677
1.8022 | 0 | 0 | 0 | 0 | 1.8022
2.2816 | 0.52622 | 0 | 0 | 0 | 2.8078
1.8581 | 0.47208 | 1.175 | 0 | 0 | 3.5051
3.3171 | 0.5332 | 0 | 0 | 0 | 3.8503
2.1187 | 0.42219 | 0 | 0 | 0 | 2.5408
3.0302 | 0.46989 | 0 | 0 | 0 | 3.5001 | 19.974
1.486 | 0 | 0 | 0 | 0 | 1.486
1.7645 | 0 | 0 | 0 | 0.68242 | 2.4469
2.0831 | 0 | 0 | 0 | 0 | 2.0831
1.7047 | 0 | 0 | 0 | 0 | 1.7047
1.5504 | 0.50466 | 1.018 | 0 | 0 | 3.073
2.3381 | 0 | 0 | 0 | 0 | 2.3381
2.7464 | 0 | 0 | 0 | 0 | 2.7464
2.4025 | 0.403 | 0 | 0 | 0 | 2.8055
2.2049 | 0.48511 | 1.3201 | 0 | 0 | 4.0101
2.1511 | 0.53336 | 0 | 0 | 0 | 2.6844
1.6495 | 0 | 0 | 0 | 0 | 1.6495
2.5353 | 0.49795 | 0 | 0 | 0 | 3.0333
1.774 | 0 | 0 | 0 | 0 | 1.774
3.0448 | 0 | 0 | 0 | 0.88427 | 3.9291
1.5087 | 0 | 0 | 0 | 0 | 1.5087
3.3296 | 0 | 0 | 0 | 0 | 3.3296
2.8772 | 0.46562 | 0 | 0 | 0 | 3.3429
3.0967 | 0 | 0 | 0 | 0.64573 | 3.7424
1.5536 | 0.59321 | 0 | 0 | 0 | 2.1468
1.8676 | 0 | 0 | 0 | 0 | 1.8676
2.3119 | 0.54628 | 0 | 0 | 0 | 2.8582
2.9203 | 0 | 0 | 0 | 0 | 2.9203
3.2338 | 0.47963 | 0 | 0 | 0 | 3.7134 |  | 81.168
2.9363 | 0.5952 | 0 | 0 | 0.54791 | 4.0794
2.427 | 0 | 0 | 0 | 0 | 2.427
2.0526 | 0.43499 | 0 | 0 | 0 | 2.4876
1.7471 | 0.54155 | 0 | 0 | 0.41917 | 2.7078
1.6608 | 0 | 0 | 0 | 0 | 1.6608
3.0897 | 0 | 0 | 0 | 0 | 3.0897
2.0727 | 0 | 1.3836 | 0 | 0 | 3.4563 | 19.9086
2.2284 | 0 | 0 | 0 | 0 | 2.2284
2.4325 | 0.43894 | 0 | 0 | 0 | 2.8715
2.1575 | 0.47783 | 0 | 0 | 0.50144 | 3.1368
1.7721 | 0 | 0 | 0 | 0 | 1.7721
1.8006 | 0 | 0 | 1.0184 | 0 | 2.819
3.1268 | 0.53445 | 0 | 0 | 0 | 3.6613
1.6489 | 0 | 0 | 0 | 0.40505 | 2.054
2.3757 | 0.48039 | 0 | 0 | 0 | 2.8561
3.3078 | 0 | 0 | 0.71477 | 0 | 4.0226
3.0411 | 0.44808 | 0 | 0 | 0 | 3.4892
2.6261 | 0 | 0 | 0 | 0 | 2.6261
1.5099 | 0.51792 | 0 | 0 | 0 | 2.0278
1.8313 | 0 | 0 | 0 | 0 | 1.8313
2.0314 | 0.54673 | 0 | 0 | 0 | 2.5781
1.6667 | 0 | 0 | 0 | 0 | 1.6667
1.6387 | 0 | 0 | 0 | 0 | 1.6387
2.5546 | 0.44595 | 0 | 0 | 0 | 3.0005
3.0876 | 0 | 0 | 0 | 0 | 3.0876
2.6323 | 0.42409 | 0 | 0 | 0 | 3.0564
3.1515 | 0.45785 | 0 | 0 | 0 | 3.6093
1.5986 | 0 | 0 | 0 | 0 | 1.5986
2.414 | 0 | 0 | 0 | 0 | 2.414
2.0904 | 0.42721 | 0 | 0 | 0 | 2.5177 |  | 80.4723
1.9777 | 0 | 0 | 0 | 0 | 1.9777
2.3239 | 0.47295 | 0 | 0 | 0 | 2.7968
2.3724 | 0.54525 | 0 | 0 | 0 | 2.9176
2.5834 | 0 | 0 | 0 | 0 | 2.5834
1.9885 | 0 | 0 | 0 | 0.86304 | 2.8515
3.2095 | 0 | 0 | 0 | 0 | 3.2095
2.1718 | 0 | 0 | 0 | 0 | 2.1718 | 18.5085
3.3155 | 0.45722 | 0 | 0 | 0 | 3.7728
2.4482 | 0 | 0 | 0 | 0 | 2.4482
2.4827 | 0.52371 | 0 | 0 | 0 | 3.0064
1.7219 | 0 | 0 | 0 | 0 | 1.7219
2.4336 | 0.54423 | 0 | 0 | 0 | 2.9778
3.0242 | 0 | 0 | 0 | 0 | 3.0242
2.2458 | 0 | 1.2703 | 0 | 0 | 3.516
2.7172 | 0 | 1.0108 | 0 | 0.87324 | 4.6012
1.6535 | 0.52533 | 0 | 0 | 0 | 2.1789
3.0466 | 0.40207 | 0 | 0 | 0 | 3.4487
3.2056 | 0.54898 | 0 | 0 | 0 | 3.7545
2.0322 | 0 | 1.3993 | 0 | 0 | 3.4315
1.6395 | 0 | 0 | 0 | 0 | 1.6395
3.0722 | 0.4627 | 0 | 0 | 0 | 3.5349
2.8699 | 0.49624 | 0 | 0 | 0 | 3.3662
1.7872 | 0 | 0 | 0 | 0 | 1.7872
2.9765 | 0 | 0 | 0 | 0 | 2.9765
2.8202 | 0.41742 | 0 | 0 | 0 | 3.2376
3.2366 | 0 | 0 | 1.0605 | 0 | 4.2972
2.2008 | 0.4344 | 0 | 0 | 0 | 2.6352
3.118 | 0.41041 | 0 | 0 | 0 | 3.5284
2.4097 | 0.56162 | 0 | 0.83912 | 0.71356 | 4.524
3.2264 | 0.53965 | 0 | 0 | 0 | 3.766 |  | 91.6833
3.3661 | 0.53409 | 0 | 0 | 0 | 3.9002
3.3273 | 0 | 0 | 0 | 0 | 3.3273
2.3653 | 0.56333 | 0 | 0 | 0 | 2.9286
3.3897 | 0.4211 | 0 | 0 | 0 | 3.8108
3.1553 | 0 | 0 | 0 | 0 | 3.1553
1.6328 | 0 | 0 | 0 | 0 | 1.6328
2.8065 | 0.48286 | 0 | 0 | 0 | 3.2894 | 22.0444
1.4762 | 0.51902 | 0 | 0 | 0 | 1.9952
2.8357 | 0.49633 | 0 | 1.0804 | 0 | 4.4124
2.7961 | 0.59147 | 0 | 0 | 0 | 3.3876
2.0282 | 0 | 0 | 0 | 0.78143 | 2.8096
2.6373 | 0.48319 | 0 | 0 | 0 | 3.1205
2.1279 | 0.57229 | 0 | 0 | 0 | 2.7002
2.3406 | 0.50085 | 0 | 0 | 0 | 2.8414
2.8118 | 0 | 0 | 0 | 0 | 2.8118
1.5839 | 0 | 0 | 0 | 0 | 1.5839
3.3136 | 0 | 0 | 0 | 0 | 3.3136
2.615 | 0.41675 | 0 | 0 | 0 | 3.0317
3.2111 | 0.5383 | 0 | 0 | 0 | 3.7494
1.6547 | 0.54735 | 0 | 0 | 0 | 2.202
3.0346 | 0.51482 | 1.3044 | 0 | 0 | 4.8539
3.2047 | 0.56184 | 0 | 0 | 0 | 3.7665
2.7638 | 0.52317 | 0.99258 | 0.90828 | 0 | 5.1878
3.0601 | 0.55264 | 0 | 0 | 0 | 3.6128
1.6154 | 0 | 0 | 0 | 0 | 1.6154
2.9358 | 0 | 0 | 0 | 0 | 2.9358
3.2762 | 0 | 0 | 0 | 0 | 3.2762
2.4959 | 0 | 0 | 0 | 0 | 2.4959
1.8737 | 0 | 1.1347 | 0 | 0 | 3.0085
2.916 | 0 | 0 | 0 | 0 | 2.916 |  | 93.6728
2.4151 | 0.44529 | 0 | 0 | 0 | 2.8603
3.2455 | 0 | 0 | 0 | 0 | 3.2455
2.0802 | 0 | 0 | 0 | 0 | 2.0802
2.1843 | 0.55217 | 0 | 0 | 0 | 2.7364
3.0119 | 0 | 0 | 0 | 0 | 3.0119
1.695 | 0.41287 | 0 | 0 | 0 | 2.1078
3.167 | 0.50416 | 0.91524 | 0 | 0 | 4.5864 | 20.6287
3.3791 | 0 | 0 | 0 | 0 | 3.3791
2.1034 | 0 | 0 | 0 | 0 | 2.1034
2.1432 | 0 | 1.463 | 0 | 0 | 3.6062
3.2413 | 0.43508 | 0 | 0 | 0 | 3.6763
2.6806 | 0.50489 | 1.2291 | 0 | 0 | 4.4146
3.3818 | 0 | 0 | 0 | 0 | 3.3818
2.0983 | 0.52603 | 0 | 1.0856 | 0 | 3.71
2.8369 | 0 | 0 | 0 | 0 | 2.8369
2.6137 | 0.5866 | 0 | 0 | 0 | 3.2003
3.2351 | 0 | 1.1248 | 0 | 0 | 4.3599
2.6788 | 0.50129 | 0 | 0 | 0 | 3.1801
3.0615 | 0.48245 | 1.0813 | 0.99272 | 0 | 5.618
2.8903 | 0.48464 | 0 | 0 | 0 | 3.375
2.1086 | 0 | 1.456 | 0 | 0 | 3.5646
2.518 | 0 | 0 | 0 | 0 | 2.518
3.1461 | 0.52022 | 0 | 0 | 0 | 3.6663
2.331 | 0 | 0 | 0 | 0 | 2.331
2.6357 | 0.49386 | 0 | 0 | 0 | 3.1295
2.2796 | 0 | 0 | 0 | 0 | 2.2796
3.0055 | 0 | 0 | 0 | 0 | 3.0055
3.0637 | 0.54463 | 0 | 0 | 0 | 3.6083
2.0913 | 0 | 0.87798 | 0 | 0 | 2.9693
2.6763 | 0 | 1.1349 | 0 | 0 | 3.8112 |  | 98.3536
3.1918 | 0 | 0 | 0 | 0 | 3.1918
2.3719 | 0 | 0 | 0 | 0 | 2.3719
2.5318 | 0 | 0.89933 | 1.4336 | 0 | 4.8647
2.7805 | 0.43163 | 0 | 0 | 0 | 3.2121
1.7358 | 0 | 0 | 0 | 0 | 1.7358
1.9619 | 0 | 0 | 0 | 0 | 1.9619
2.5983 | 0.41916 | 0 | 0 | 0 | 3.0175 | 20.3556
2.7308 | 0.52515 | 0 | 0 | 0.75541 | 4.0113
1.5337 | 0.48077 | 0 | 0 | 0 | 2.0144
1.9523 | 0 | 0.66165 | 0 | 0 | 2.614
1.9214 | 0 | 0 | 0 | 0 | 1.9214
2.617 | 0 | 1.2125 | 0 | 0 | 3.8295
1.7098 | 0.45887 | 0 | 1.4226 | 0 | 3.5913
3.1856 | 0 | 1.0401 | 0 | 0.88506 | 5.1107
1.7927 | 0.49806 | 0 | 0 | 0 | 2.2907
2.2589 | 0 | 0 | 0 | 0 | 2.2589
3.1169 | 0.41815 | 0 | 0 | 0 | 3.535
2.2542 | 0.57228 | 0 | 0 | 0 | 2.8264
2.9381 | 0 | 0 | 0 | 0 | 2.9381
1.6631 | 0 | 0 | 0 | 0 | 1.6631
2.8909 | 0.45575 | 0 | 0 | 0 | 3.3467
3.3238 | 0 | 0 | 1.3644 | 0 | 4.6882
2.2602 | 0.55685 | 0 | 0 | 0 | 2.817
1.5857 | 0 | 0 | 0.7694 | 0 | 2.3551
1.5795 | 0.50464 | 0 | 0 | 0 | 2.0842
3.1303 | 0.5753 | 1.4508 | 0 | 0 | 5.1564
1.7577 | 0.45323 | 0 | 0 | 0 | 2.2109
1.4523 | 0.43363 | 0 | 0 | 0 | 1.8859
1.8255 | 0.49192 | 0 | 0 | 0 | 2.3174
2.7137 | 0.50116 | 0 | 0 | 0 | 3.2148 |  | 89.0372
3.0226 | 0 | 0 | 0 | 0 | 3.0226
2.6354 | 0.43642 | 0 | 0 | 0 | 3.0718
2.0889 | 0 | 0 | 0 | 0 | 2.0889
1.9238 | 0.42564 | 0 | 0 | 0 | 2.3494
2.9482 | 0 | 0 | 0 | 0 | 2.9482
2.5451 | 0.48341 | 0 | 0 | 0.78368 | 3.8122
2.4612 | 0.44607 | 0 | 0 | 0 | 2.9073 | 20.2003
1.7129 | 0 | 0 | 0 | 0 | 1.7129
3.0386 | 0.55089 | 0 | 0 | 0 | 3.5895
2.8502 | 0 | 0 | 0 | 0 | 2.8502
2.6607 | 0 | 0 | 0 | 0 | 2.6607
2.2106 | 0.41128 | 0.78679 | 0 | 0 | 3.4086
3.2861 | 0.53537 | 0 | 0 | 0 | 3.8214
2.4068 | 0.5899 | 0 | 0.91568 | 0 | 3.9124
2.3196 | 0.43433 | 0 | 0 | 0 | 2.7539
2.0665 | 0.52453 | 0 | 0 | 0 | 2.591
2.2037 | 0 | 0 | 0 | 0 | 2.2037
1.6471 | 0.57111 | 0 | 0 | 0 | 2.2182
1.7309 | 0 | 0 | 0 | 0 | 1.7309
3.3004 | 0 | 0 | 0 | 0 | 3.3004
1.8297 | 0 | 0 | 0 | 0 | 1.8297
2.3422 | 0.56145 | 0 | 0 | 0 | 2.9036
3.0535 | 0 | 0 | 0.73398 | 0 | 3.7875
3.0913 | 0 | 0 | 0 | 0 | 3.0913
2.6213 | 0.40955 | 1.1935 | 0 | 0.71083 | 4.9352
2.8636 | 0.59422 | 0 | 0 | 0 | 3.4578
2.3516 | 0 | 0 | 0 | 0 | 2.3516
2.1867 | 0 | 0 | 0 | 0 | 2.1867
2.7948 | 0 | 0 | 0.82518 | 0.69181 | 4.3118
2.6322 | 0 | 0 | 0 | 0 | 2.6322 |  | 88.4417
2.4547 | 0 | 0 | 0 | 0 | 2.4547
2.6513 | 0.43993 | 0 | 0 | 0 | 3.0913
3.1373 | 0 | 0 | 0 | 0 | 3.1373
1.635 | 0.51247 | 0 | 0 | 0 | 2.1474
1.9772 | 0 | 1.0648 | 0 | 0 | 3.042
1.5725 | 0 | 0 | 0 | 0.62261 | 2.1951
2.1777 | 0 | 0 | 0 | 0 | 2.1777 | 18.2454
1.784 | 0 | 0 | 0 | 0 | 1.784
2.1063 | 0 | 0.75423 | 0 | 0 | 2.8605
1.6739 | 0.5077 | 0 | 0 | 0 | 2.1816
2.1196 | 0 | 0 | 0 | 0 | 2.1196
2.969 | 0 | 0 | 0 | 0 | 2.969
1.9588 | 0.57374 | 0 | 0 | 0 | 2.5325
3.1632 | 0 | 0 | 0 | 0 | 3.1632
3.3784 | 0 | 0 | 0 | 0 | 3.3784
2.1374 | 0 | 0 | 0 | 0 | 2.1374
1.5157 | 0.47878 | 0 | 0 | 0 | 1.9945
3.2669 | 0.53234 | 0 | 0.89249 | 0 | 4.6917
2.5067 | 0 | 0 | 0 | 0 | 2.5067
2.2131 | 0.45243 | 0 | 0 | 0.34627 | 3.0118
2.5237 | 0.58173 | 0 | 1.1764 | 0 | 4.2818
1.6333 | 0 | 0 | 0 | 0 | 1.6333
3.2119 | 0 | 0 | 0 | 0 | 3.2119
2.3042 | 0 | 1.0331 | 0 | 0 | 3.3373
2.4676 | 0.41136 | 0 | 0 | 0 | 2.879
2.8779 | 0 | 0 | 0 | 0 | 2.8779
2.2995 | 0.53836 | 0 | 0 | 0 | 2.8378
2.9751 | 0 | 0 | 0 | 0 | 2.9751
3.3089 | 0 | 0 | 0 | 0 | 3.3089
1.4973 | 0 | 1.3919 | 0 | 0 | 2.8893 |  | 83.8088
2.2556 | 0.44486 | 1.2178 | 0 | 0 | 3.9183
1.9154 | 0.52232 | 0 | 0 | 0 | 2.4377
3.0108 | 0.53936 | 0 | 0 | 0 | 3.5502
2.1666 | 0 | 0 | 0 | 0 | 2.1666
2.4901 | 0.41149 | 1.2095 | 0 | 0 | 4.1111
2.0429 | 0.58704 | 0 | 0 | 0 | 2.63
1.5826 | 0.51104 | 0 | 0 | 0 | 2.0936 | 20.9075
1.9772 | 0 | 0 | 0 | 0 | 1.9772
1.4483 | 0.55561 | 0 | 0 | 0 | 2.0039
2.391 | 0.58011 | 0 | 0 | 0 | 2.9711
3.2462 | 0 | 0 | 0 | 0 | 3.2462
3.1056 | 0 | 0 | 0 | 0 | 3.1056
2.124 | 0 | 0 | 0 | 0 | 2.124
2.2419 | 0 | 0 | 0 | 0 | 2.2419
2.4156 | 0.44946 | 0 | 0 | 0 | 2.865
1.8459 | 0 | 0 | 0 | 0 | 1.8459
3.3914 | 0.57236 | 0 | 0 | 0 | 3.9638
2.3124 | 0.42047 | 0 | 0 | 0 | 2.7329
2.899 | 0.54441 | 0 | 0 | 0 | 3.4434
2.2415 | 0.52916 | 0 | 0 | 0 | 2.7706
2.1358 | 0 | 0 | 0 | 0 | 2.1358
1.6577 | 0 | 0 | 0 | 0 | 1.6577
2.0693 | 0.58848 | 0 | 0 | 0 | 2.6578
3.0241 | 0.4127 | 0 | 0 | 0 | 3.4368
2.4648 | 0.46204 | 0 | 0 | 0 | 2.9268
1.6864 | 0.4048 | 0.88793 | 0 | 0.35505 | 3.3341
3.3762 | 0 | 0 | 0 | 0 | 3.3762
2.7415 | 0 | 0 | 0 | 0 | 2.7415
2.5055 | 0.45291 | 1.1156 | 0 | 0 | 4.074
2.5384 | 0.43934 | 0 | 0 | 0 | 2.9777 |  | 85.5175
2.4794 | 0 | 0 | 0 | 0 | 2.4794
2.0122 | 0.48121 | 0.96325 | 0 | 0 | 3.4566
1.5355 | 0.43914 | 0 | 0 | 0 | 1.9746
2.082 | 0.52675 | 0 | 0 | 0 | 2.6088
3.2043 | 0 | 0 | 0 | 0 | 3.2043
2.579 | 0 | 0 | 0 | 0 | 2.579
3.3781 | 0.44168 | 0 | 0 | 0 | 3.8198 | 20.1226
2.1809 | 0.53233 | 1.3839 | 0 | 0 | 4.0972
1.4504 | 0.46551 | 1.2696 | 0 | 0 | 3.1855
2.1189 | 0 | 0 | 0 | 0 | 2.1189
3.0616 | 0 | 0 | 0 | 0 | 3.0616
2.1206 | 0 | 0 | 0 | 0 | 2.1206
1.9477 | 0.45228 | 1.2792 | 0 | 0 | 3.6792
2.6227 | 0 | 0 | 0 | 0 | 2.6227
3.1222 | 0.4515 | 0 | 0 | 0 | 3.5737
2.0392 | 0.46582 | 0 | 0 | 0 | 2.5051
3.0001 | 0 | 0 | 0 | 0 | 3.0001
2.2539 | 0.59769 | 0 | 0 | 0 | 2.8516
1.4577 | 0.53401 | 0.90706 | 0 | 0 | 2.8988
2.6515 | 0.57 | 0 | 0 | 0 | 3.2215
1.4688 | 0 | 0 | 0 | 0.78718 | 2.256
2.4336 | 0.48705 | 0 | 0 | 0 | 2.9206
3.0259 | 0.47959 | 0 | 0 | 0 | 3.5055
2.4964 | 0.46034 | 0 | 0 | 0.96516 | 3.9219
1.847 | 0 | 0 | 1.1963 | 0 | 3.0434
2.9763 | 0.40778 | 0 | 0 | 0 | 3.3841
1.6904 | 0 | 0.8591 | 0 | 0 | 2.5495
2.3419 | 0.53865 | 0 | 0 | 0 | 2.8806
2.0735 | 0.58522 | 0 | 0 | 0 | 2.6587
2.8628 | 0 | 0 | 0 | 0 | 2.8628 |  | 89.0421
1.4736 | 0 | 0 | 0 | 0 | 1.4736
3.0729 | 0 | 0 | 0 | 0 | 3.0729
3.3155 | 0 | 0.73529 | 0 | 0 | 4.0508
2.8833 | 0 | 0 | 0.87065 | 0 | 3.754
2.3413 | 0 | 0 | 0 | 0 | 2.3413
1.8516 | 0 | 0 | 0 | 0.52652 | 2.3781
1.5488 | 0 | 0 | 0 | 0 | 1.5488 | 18.6195
2.2905 | 0.43163 | 0 | 0 | 0.81036 | 3.5325
2.2304 | 0 | 1.096 | 0 | 0 | 3.3264
3.0192 | 0.42579 | 0 | 0 | 0 | 3.445
2.6717 | 0 | 0 | 0 | 0 | 2.6717
2.0024 | 0 | 0 | 1.1046 | 0 | 3.107
3.0798 | 0.56387 | 0 | 0 | 0 | 3.6437
1.6576 | 0 | 0.88974 | 0 | 0 | 2.5473
3.3187 | 0.5165 | 0 | 0 | 0 | 3.8352
3.1125 | 0 | 0 | 0 | 0 | 3.1125
2.7707 | 0 | 0 | 0 | 0 | 2.7707
3.1381 | 0 | 0 | 0 | 0 | 3.1381
3.0281 | 0.56783 | 0 | 0 | 0 | 3.5959
1.6057 | 0 | 0 | 0 | 0 | 1.6057
2.5268 | 0 | 1.0087 | 0 | 0 | 3.5355
2.6367 | 0.5465 | 0 | 0 | 0 | 3.1832
2.2918 | 0 | 0 | 0 | 0 | 2.2918
1.5106 | 0.51529 | 0 | 0 | 0 | 2.0259
3.0378 | 0 | 0 | 0 | 0 | 3.0378
2.6801 | 0 | 0 | 0 | 0.45174 | 3.1318
2.0005 | 0 | 0 | 0 | 0 | 2.0005
2.243 | 0.55463 | 0 | 0 | 0 | 2.7977
1.7536 | 0.48009 | 0 | 0 | 0 | 2.2337
2.9678 | 0 | 0 | 0 | 0 | 2.9678 |  | 86.1569
2.686 | 0 | 0 | 0 | 0 | 2.686
2.1932 | 0 | 0 | 0 | 0 | 2.1932
2.5283 | 0.43721 | 0 | 0 | 0 | 2.9655
2.3166 | 0 | 0 | 0 | 0 | 2.3166
2.788 | 0.4643 | 0 | 0 | 0 | 3.2523
2.0122 | 0 | 0 | 0 | 0 | 2.0122
2.264 | 0 | 0 | 0 | 0.39292 | 2.6569 | 18.0827
2.5169 | 0 | 0 | 0 | 0.97649 | 3.4934
1.8171 | 0 | 0 | 1.0113 | 0 | 2.8284
3.1414 | 0.48694 | 0 | 0 | 0 | 3.6283
1.6963 | 0 | 1.207 | 0 | 0 | 2.9033
1.8466 | 0 | 0 | 0 | 0 | 1.8466
2.3167 | 0 | 0 | 0 | 0 | 2.3167
2.3227 | 0 | 0 | 0 | 0 | 2.3227
1.937 | 0 | 0 | 0 | 0 | 1.937
2.2203 | 0 | 0 | 0 | 0 | 2.2203
3.0071 | 0 | 0 | 0 | 0 | 3.0071
1.6527 | 0.57393 | 0 | 0 | 0 | 2.2267
2.6879 | 0 | 0.83395 | 0 | 0 | 3.5219
2.8703 | 0 | 0 | 0 | 0 | 2.8703
2.0422 | 0.41103 | 0.7673 | 0 | 0 | 3.2205
2.678 | 0.47445 | 0 | 0 | 0 | 3.1525
2.3812 | 0.41354 | 0 | 0 | 0 | 2.7947
1.695 | 0 | 0 | 0 | 0 | 1.695
2.8231 | 0.40472 | 0 | 0 | 0 | 3.2278
2.408 | 0 | 0 | 0 | 0 | 2.408
2.2714 | 0 | 0 | 0 | 0 | 2.2714
3.3509 | 0 | 0.68076 | 0 | 0 | 4.0316
3.1175 | 0.49157 | 0 | 0 | 0 | 3.609
1.5485 | 0.4576 | 0 | 0 | 0 | 2.0061 |  | 81.622
2.4307 | 0 | 0 | 0 | 0 | 2.4307
1.8315 | 0.55352 | 0 | 0 | 0 | 2.385
2.669 | 0 | 0 | 0 | 0 | 2.669
1.8324 | 0 | 0 | 0 | 0.97603 | 2.8085
2.6442 | 0.44266 | 0 | 0 | 0.97552 | 4.0624
2.6731 | 0.48902 | 0 | 0 | 0 | 3.1621
2.3283 | 0 | 0 | 0 | 0 | 2.3283 | 19.846
2.5974 | 0.52136 | 0 | 0 | 0 | 3.1187
2.5528 | 0 | 0 | 0 | 0 | 2.5528
2.3366 | 0 | 0 | 0 | 0 | 2.3366
1.6135 | 0.48371 | 0 | 0 | 0 | 2.0972
2.9049 | 0.53989 | 1.1006 | 0 | 0 | 4.5455
3.227 | 0 | 1.3832 | 0 | 0 | 4.6102
3.1626 | 0.52822 | 0 | 0 | 0 | 3.6908
2.3851 | 0 | 0 | 0 | 0 | 2.3851
2.6708 | 0.47391 | 0 | 0 | 0 | 3.1447
3.2365 | 0 | 0 | 0 | 0 | 3.2365
2.2992 | 0.53414 | 1.1914 | 0 | 0 | 4.0248
1.8752 | 0 | 0.99825 | 0 | 0 | 2.8734
3.3684 | 0.57597 | 0 | 0 | 0 | 3.9443
2.6472 | 0 | 0 | 0 | 0 | 2.6472
2.004 | 0.46494 | 0 | 1.0885 | 0 | 3.5575
2.7754 | 0 | 0 | 0 | 0 | 2.7754
1.6184 | 0 | 0 | 0 | 0 | 1.6184
2.4028 | 0 | 1.4773 | 0 | 0 | 3.8802
3.1481 | 0 | 0 | 0 | 0 | 3.1481
1.7574 | 0.50118 | 1.4293 | 0 | 0 | 3.6879
3.3168 | 0.44375 | 0 | 0 | 0 | 3.7605
2.1525 | 0.5111 | 0 | 0 | 0 | 2.6636
3.3197 | 0 | 0 | 0 | 0 | 3.3197 |  | 93.4651
2.6449 | 0 | 0 | 0 | 0 | 2.6449
3.0814 | 0.41568 | 0 | 0 | 0 | 3.4971
1.5474 | 0 | 1.3677 | 0 | 0 | 2.9151
3.382 | 0.57456 | 0 | 1.4742 | 0 | 5.4307
1.7989 | 0 | 0 | 0 | 0 | 1.7989
3.2763 | 0 | 0 | 0 | 0 | 3.2763
2.3521 | 0.40316 | 0 | 0 | 0 | 2.7553 | 22.3182
1.4572 | 0.42563 | 0 | 0 | 0 | 1.8828
1.6944 | 0 | 1.4704 | 0 | 0 | 3.1647
3.2428 | 0.46145 | 0 | 0 | 0 | 3.7043
3.0364 | 0 | 0 | 0 | 0 | 3.0364
3.1795 | 0.55928 | 0 | 0 | 0 | 3.7388
1.6596 | 0.4977 | 0 | 0 | 0 | 2.1573
2.6601 | 0.42503 | 0 | 0 | 0 | 3.0852
3.2215 | 0 | 0 | 1.5965 | 0 | 4.818
2.2372 | 0.55545 | 0.81052 | 0 | 0 | 3.6032
1.9073 | 0.42875 | 0 | 0 | 0 | 2.336
2.4825 | 0.54578 | 0 | 0 | 0 | 3.0283
3.2429 | 0 | 0 | 0 | 0 | 3.2429
2.9517 | 0.4056 | 0 | 0 | 0 | 3.3573
2.2686 | 0 | 1.2075 | 0.76543 | 0 | 4.2415
1.992 | 0 | 0 | 0 | 0 | 1.992
2.4968 | 0.56666 | 0 | 0 | 0.90993 | 3.9734
1.8879 | 0.47724 | 0.83788 | 0 | 0 | 3.203
2.0123 | 0 | 0.88212 | 0 | 0.4281 | 3.3226
3.1559 | 0.49853 | 0 | 0 | 0 | 3.6544
1.6883 | 0.55406 | 0 | 0 | 0 | 2.2424
2.6011 | 0 | 0 | 0.95608 | 0 | 3.5571
2.1623 | 0 | 0 | 0 | 0 | 2.1623
3.395 | 0.46103 | 0 | 0 | 0 | 3.8561 |  | 95.678
2.344 | 0 | 0 | 0 | 0 | 2.344
1.7381 | 0 | 0 | 0 | 0 | 1.7381
1.9993 | 0 | 0 | 0 | 0 | 1.9993
2.3252 | 0 | 0 | 0 | 0 | 2.3252
2.1226 | 0 | 0 | 0 | 0 | 2.1226
3.0665 | 0 | 0 | 0 | 0 | 3.0665
2.3529 | 0 | 0 | 0 | 0 | 2.3529 | 15.9488
2.4625 | 0.41584 | 0 | 0 | 0 | 2.8783
2.5507 | 0.43002 | 0 | 0 | 0.74844 | 3.7291
1.638 | 0 | 0 | 0 | 0 | 1.638
3.1248 | 0.43664 | 0 | 0 | 0 | 3.5614
3.3514 | 0.48579 | 0 | 0 | 0 | 3.8372
3.0288 | 0.49751 | 1.1007 | 0 | 0 | 4.627
3.2357 | 0 | 0 | 0 | 0 | 3.2357
1.943 | 0 | 0 | 0 | 0 | 1.943
1.5563 | 0 | 0 | 0 | 0 | 1.5563
2.9561 | 0.53047 | 0.70908 | 0 | 0 | 4.1956
1.7274 | 0.49792 | 0 | 0 | 0 | 2.2253
2.9299 | 0 | 0 | 0 | 0 | 2.9299
2.0862 | 0.58385 | 0 | 0 | 0.32908 | 2.9991
2.425 | 0.58993 | 1.3032 | 0 | 0 | 4.3181
1.5209 | 0 | 0 | 0 | 0 | 1.5209
1.6634 | 0.58403 | 0 | 0 | 0 | 2.2474
2.4467 | 0 | 0 | 0.81858 | 0 | 3.2653
2.1914 | 0 | 0 | 0 | 0.69334 | 2.8847
3.2958 | 0 | 0 | 0 | 0 | 3.2958
1.632 | 0.47421 | 0 | 0.95966 | 0 | 3.0659
1.7866 | 0.42896 | 0 | 0 | 0 | 2.2156
2.7718 | 0 | 0 | 0 | 0 | 2.7718
2.1626 | 0 | 0 | 0 | 0 | 2.1626 |  | 83.0531
2.4737 | 0 | 0 | 0 | 0 | 2.4737
1.6326 | 0.43947 | 0 | 0 | 0 | 2.0721
3.2721 | 0 | 0.71936 | 0 | 0 | 3.9915
2.3929 | 0.59321 | 0 | 0 | 0 | 2.9861
1.9313 | 0 | 0 | 0 | 0 | 1.9313
3.2727 | 0 | 0 | 0 | 0 | 3.2727
1.7527 | 0.59098 | 0 | 0 | 0 | 2.3437 | 19.0711
1.7388 | 0.47122 | 0 | 0.93266 | 0 | 3.1427
3.1559 | 0.5567 | 0 | 0 | 0 | 3.7126
3.1285 | 0.495 | 0 | 1.338 | 0 | 4.9615
2.2457 | 0.48958 | 0 | 0 | 0 | 2.7353
3.0387 | 0.41644 | 0 | 0 | 0 | 3.4551
1.9872 | 0 | 0 | 0 | 0 | 1.9872
3.0606 | 0.42553 | 0 | 0 | 0 | 3.4862
3.0451 | 0 | 0 | 0 | 0 | 3.0451
3.1373 | 0.50786 | 0 | 0 | 0 | 3.6451
2.3385 | 0 | 0 | 0 | 0 | 2.3385
2.9991 | 0.46487 | 0 | 0 | 0 | 3.464
2.2592 | 0.48418 | 1.2543 | 0 | 0 | 3.9978
2.4093 | 0.46365 | 0 | 0 | 0 | 2.873
2.2123 | 0 | 0 | 0 | 0 | 2.2123
3.2323 | 0.56486 | 0 | 0 | 0 | 3.7971
1.9622 | 0 | 0 | 0 | 0 | 1.9622
1.5485 | 0.4591 | 0 | 0 | 0 | 2.0076
1.5595 | 0.49361 | 0.95562 | 0 | 0.36654 | 3.3753
2.9061 | 0.51879 | 1.2472 | 0.72239 | 0 | 5.3945
2.6276 | 0 | 0 | 0 | 0.3536 | 2.9812
3.0696 | 0.5221 | 0 | 0 | 0 | 3.5917
1.8294 | 0 | 0 | 0 | 0 | 1.8294
2.5625 | 0 | 0 | 0 | 0 | 2.5625 |  | 91.6289
1.9742 | 0.40956 | 0 | 0 | 0 | 2.3838
3.1817 | 0.58071 | 0 | 0 | 0 | 3.7624
2.4634 | 0.43448 | 0 | 0 | 0 | 2.8979
1.9043 | 0 | 1.1153 | 0 | 0 | 3.0196
3.2194 | 0.57284 | 0 | 0 | 0 | 3.7922
1.818 | 0 | 0 | 0 | 0 | 1.818
1.5456 | 0.48109 | 0 | 0 | 0 | 2.0267 | 19.7006
3.0512 | 0.49262 | 0 | 0 | 0 | 3.5438
3.1111 | 0.53143 | 0 | 0 | 0 | 3.6425
2.9041 | 0 | 0 | 0 | 0 | 2.9041
2.7648 | 0.5312 | 0 | 0 | 0 | 3.296
2.0161 | 0 | 0 | 0 | 0 | 2.0161
1.4931 | 0.42755 | 0 | 0 | 0 | 1.9206
2.066 | 0.41188 | 0 | 0 | 0 | 2.4779
1.8806 | 0.51966 | 1.4317 | 0 | 0 | 3.832
3.1206 | 0 | 0 | 0 | 0 | 3.1206
1.4433 | 0.48005 | 0 | 0 | 0 | 1.9234
1.9296 | 0.46336 | 0 | 0 | 0 | 2.393
2.5209 | 0 | 0 | 0 | 0 | 2.5209
2.0405 | 0.55808 | 0 | 0 | 0 | 2.5986
2.0402 | 0.55545 | 0 | 0 | 0 | 2.5957
2.1986 | 0.59588 | 0 | 0 | 0 | 2.7945
1.942 | 0 | 0 | 0 | 0 | 1.942
1.939 | 0.40191 | 0 | 0 | 0 | 2.341
2.0996 | 0 | 0 | 0.72324 | 0 | 2.8228
2.3982 | 0 | 0.76443 | 0 | 0 | 3.1626
1.807 | 0 | 0.91082 | 0 | 0 | 2.7178
3.1535 | 0 | 0 | 0 | 0 | 3.1535
1.4496 | 0.51474 | 0 | 0 | 0 | 1.9644
2.6171 | 0 | 0 | 0 | 0 | 2.6171 |  | 82.0015
2.5805 | 0 | 0 | 0 | 0 | 2.5805
1.5277 | 0.5697 | 0 | 0 | 0 | 2.0974
1.8456 | 0.42457 | 0 | 0 | 0 | 2.2701
1.8391 | 0 | 0 | 0 | 0 | 1.8391
3.316 | 0 | 0 | 0 | 0 | 3.316
3.0936 | 0.58614 | 0.66644 | 0 | 0.86208 | 5.2082
1.9848 | 0 | 0 | 0 | 0 | 1.9848 | 19.2961
1.7242 | 0 | 0 | 0 | 0 | 1.7242
3.2528 | 0.50407 | 0 | 0 | 0 | 3.7569
1.9578 | 0.44009 | 0 | 1.4501 | 0 | 3.848
2.2696 | 0 | 0 | 0 | 0 | 2.2696
2.9676 | 0.42919 | 0 | 1.3831 | 0 | 4.7799
2.6668 | 0 | 0 | 0 | 0 | 2.6668
2.7696 | 0 | 0 | 0 | 0 | 2.7696
3.0313 | 0.57149 | 0 | 0 | 0 | 3.6028
1.971 | 0.5645 | 0 | 0 | 0 | 2.5355
1.7894 | 0.46458 | 0 | 0 | 0 | 2.2539
1.8562 | 0.44787 | 0.90501 | 0 | 0 | 3.2091
1.5923 | 0.49088 | 0 | 0 | 0 | 2.0831
2.9401 | 0 | 0.75735 | 0 | 0 | 3.6975
2.7107 | 0 | 0.78639 | 0 | 0 | 3.4971
2.4305 | 0.45992 | 1.4277 | 0 | 0 | 4.3181
2.1066 | 0.42795 | 0 | 0 | 0 | 2.5345
2.7019 | 0 | 0 | 0 | 0 | 2.7019
2.1027 | 0 | 0 | 0 | 0 | 2.1027
2.7555 | 0 | 0 | 0 | 0 | 2.7555
2.4191 | 0.44696 | 0 | 0 | 0 | 2.866
2.9816 | 0.51907 | 1.3802 | 0 | 0 | 4.8808
1.7774 | 0 | 0.85367 | 0 | 0.3974 | 3.0285
2.7359 | 0 | 0 | 0 | 0 | 2.7359 |  | 89.9143
1.6646 | 0.48807 | 0 | 0 | 0 | 2.1527
1.5665 | 0.52343 | 0 | 0 | 0 | 2.0899
1.601 | 0.51612 | 0 | 0 | 0 | 2.1171
2.1972 | 0 | 0.98567 | 0 | 0 | 3.1829
2.8827 | 0.48167 | 0 | 0 | 0 | 3.3644
3.1008 | 0.48144 | 0 | 0 | 0 | 3.5822
3.2232 | 0.41615 | 0 | 1.3438 | 0 | 4.9832 | 21.4724
1.6554 | 0 | 0 | 0 | 0 | 1.6554
2.5467 | 0 | 0 | 0 | 0.94931 | 3.496
2.7689 | 0.45892 | 0 | 0 | 0.97326 | 4.2011
2.7052 | 0.49005 | 1.3222 | 0 | 0 | 4.5174
1.8072 | 0 | 0 | 0 | 0 | 1.8072
3.333 | 0.49972 | 0 | 0 | 0 | 3.8327
3.0452 | 0 | 1.3579 | 0.7532 | 0 | 5.1563
2.1058 | 0.51561 | 0 | 1.0879 | 0 | 3.7093
1.908 | 0.59217 | 0 | 0 | 0 | 2.5001
3.142 | 0 | 0 | 0 | 0 | 3.142
3.0382 | 0 | 0 | 0 | 0 | 3.0382
1.8687 | 0 | 0 | 0 | 0 | 1.8687
3.1963 | 0 | 0 | 0 | 0 | 3.1963
2.2904 | 0.58297 | 0 | 0 | 0 | 2.8734
1.8578 | 0.4937 | 0.98726 | 0 | 0 | 3.3387
2.244 | 0 | 0.98583 | 0 | 0 | 3.2298
1.7313 | 0.47458 | 0 | 0.75501 | 0 | 2.9609
3.0943 | 0.4258 | 0 | 0 | 0 | 3.5201
1.4908 | 0.57917 | 0 | 0 | 0 | 2.07
2.1598 | 0 | 0 | 0 | 0 | 2.1598
2.9629 | 0.42523 | 0 | 0 | 0.95852 | 4.3466
1.98 | 0 | 0 | 0 | 0.40974 | 2.3897
2.2797 | 0 | 0 | 0 | 0 | 2.2797 |  | 92.7618
2.8249 | 0 | 0 | 0.80518 | 0 | 3.6301
2.6652 | 0 | 0 | 0 | 0 | 2.6652
3.244 | 0 | 0 | 0 | 0 | 3.244
2.2294 | 0 | 0 | 0 | 0 | 2.2294
1.633 | 0 | 0 | 0 | 0 | 1.633
3.1899 | 0 | 0 | 0 | 0 | 3.1899
1.557 | 0 | 0 | 0 | 0 | 1.557 | 18.1485
3.2909 | 0 | 0 | 0 | 0 | 3.2909
1.6876 | 0.48029 | 0 | 0 | 0 | 2.1679
3.0945 | 0.42963 | 0 | 0 | 0 | 3.5241
3.1299 | 0 | 0 | 0 | 0 | 3.1299
1.7279 | 0.50296 | 1.3572 | 0 | 0.74266 | 4.3307
2.9358 | 0.4058 | 0 | 0 | 0 | 3.3416
2.4122 | 0 | 0 | 0 | 0 | 2.4122
1.9087 | 0 | 0 | 0 | 0 | 1.9087
2.3429 | 0.49406 | 0 | 0 | 0 | 2.837
2.0441 | 0.50491 | 0 | 0 | 0 | 2.5491
3.0584 | 0.58351 | 0 | 0 | 0 | 3.6419
2.1742 | 0.46692 | 0 | 0 | 0 | 2.6411
2.6775 | 0 | 1.0763 | 0 | 0 | 3.7538
1.6937 | 0 | 0 | 0 | 0 | 1.6937
2.9065 | 0.54863 | 0 | 0 | 0 | 3.4551
1.7177 | 0.46025 | 0 | 0 | 0 | 2.178
3.183 | 0 | 0 | 0 | 0 | 3.183
1.9457 | 0.45805 | 0 | 0 | 0 | 2.4038
2.1318 | 0 | 0 | 0 | 0 | 2.1318
2.3586 | 0 | 0 | 0 | 0 | 2.3586
2.0925 | 0 | 0 | 0 | 0 | 2.0925
3.379 | 0 | 0 | 0 | 0 | 3.379
2.9596 | 0.51471 | 0.78981 | 0 | 0 | 4.2641 |  | 84.8169
1.745 | 0.58115 | 0 | 0 | 0 | 2.3261
3.161 | 0.48403 | 0 | 0 | 0 | 3.645
1.8054 | 0 | 0 | 0 | 0 | 1.8054
2.8214 | 0 | 0 | 0 | 0.37401 | 3.1954
1.7826 | 0.59507 | 0 | 0.88737 | 0 | 3.265
2.9281 | 0.46281 | 0 | 0 | 0.45193 | 3.8428
2.3847 | 0 | 0 | 0 | 0 | 2.3847 | 20.4645
1.5289 | 0.48522 | 0 | 0 | 0 | 2.0142
2.7041 | 0.58002 | 0 | 0 | 0 | 3.2841
2.2434 | 0 | 0 | 0 | 0 | 2.2434
2.3845 | 0.40496 | 0 | 0 | 0 | 2.7895
1.4778 | 0.47291 | 0.86978 | 0 | 0 | 2.8205
3.048 | 0 | 0 | 0 | 0 | 3.048
2.7752 | 0.50872 | 1.3134 | 0 | 0 | 4.5973
2.7351 | 0.59204 | 0 | 0 | 0 | 3.3271
3.0501 | 0.47846 | 0.69488 | 0 | 0 | 4.2235
1.7835 | 0.4533 | 0 | 0 | 0 | 2.2368
2.4217 | 0.54742 | 0 | 0 | 0 | 2.9691
1.8934 | 0 | 0 | 0 | 0 | 1.8934
2.5088 | 0 | 0 | 0 | 0 | 2.5088
2.5774 | 0 | 0 | 0 | 0 | 2.5774
2.0599 | 0.40423 | 0 | 0 | 0 | 2.4641
1.8823 | 0 | 0 | 0 | 0 | 1.8823
2.9396 | 0.45874 | 0 | 0 | 0 | 3.3984
2.5493 | 0 | 0 | 0 | 0 | 2.5493
2.8343 | 0 | 0 | 0.97352 | 0 | 3.8078
3.3868 | 0.5555 | 0 | 0 | 0 | 3.9423
2.0093 | 0 | 0 | 0 | 0 | 2.0093
2.259 | 0 | 0 | 1.3135 | 0 | 3.5725
1.6148 | 0.53104 | 1.4377 | 0 | 0 | 3.5835 |  | 88.207
1.9055 | 0 | 0 | 0 | 0 | 1.9055
1.6037 | 0.52166 | 0 | 0 | 0 | 2.1253
2.7494 | 0.53311 | 0 | 0 | 0 | 3.2826
2.1789 | 0.56197 | 0 | 0 | 0 | 2.7409
1.979 | 0 | 0 | 0 | 0 | 1.979
2.5732 | 0.50385 | 0 | 0 | 0 | 3.0771
1.5138 | 0.57692 | 0 | 0 | 0 | 2.0907 | 17.201
2.3541 | 0 | 1.1025 | 0 | 0 | 3.4566
2.871 | 0.57079 | 0 | 0 | 0 | 3.4418
3.1786 | 0.40669 | 1.0235 | 0 | 0 | 4.6088
1.5699 | 0 | 0 | 0 | 0 | 1.5699
2.0601 | 0 | 0 | 0 | 0 | 2.0601
3.0787 | 0 | 0 | 0 | 0 | 3.0787
1.6477 | 0.41159 | 0 | 0 | 0 | 2.0593
2.9068 | 0.43022 | 0 | 0 | 0 | 3.337
3.1985 | 0 | 1.4593 | 0 | 0 | 4.6579
1.9146 | 0.473 | 0 | 0 | 0 | 2.3876
2.6742 | 0.59777 | 0 | 0 | 0 | 3.2719
2.9409 | 0 | 0 | 0 | 0 | 2.9409
3.0561 | 0 | 0 | 0 | 0 | 3.0561
2.0756 | 0.56928 | 0 | 0 | 0 | 2.6449
2.4075 | 0 | 1.03 | 0 | 0.75566 | 4.1931
3.1605 | 0.58216 | 1.2476 | 0 | 0 | 4.9903
3.3538 | 0.43045 | 0 | 0 | 0 | 3.7843
3.2476 | 0.56801 | 0 | 0 | 0 | 3.8157
3.2714 | 0 | 0 | 0 | 0.31669 | 3.588
1.9815 | 0 | 0.86139 | 0 | 0 | 2.8429
2.5204 | 0.46408 | 1.3282 | 0 | 0 | 4.3126
1.8543 | 0 | 1.069 | 1.2929 | 0 | 4.2162
3.1177 | 0 | 0 | 0 | 0 | 3.1177 |  | 94.6332
1.8018 | 0.54156 | 0 | 0 | 0 | 2.3434
1.7598 | 0 | 0 | 0 | 0 | 1.7598
3.006 | 0.57133 | 0 | 0 | 0 | 3.5773
1.6776 | 0 | 0 | 0 | 0 | 1.6776
2.5625 | 0.55173 | 0 | 0 | 0 | 3.1143
2.9594 | 0 | 0 | 0 | 0 | 2.9594
3.3985 | 0.47293 | 1.0442 | 0 | 0 | 4.9157 | 20.3474
1.8547 | 0 | 0 | 1.0906 | 0 | 2.9453
2.7882 | 0.53671 | 0 | 0 | 0 | 3.3249
3.2489 | 0 | 0.8628 | 0 | 0 | 4.1117
3.1147 | 0.52384 | 0 | 0 | 0 | 3.6385
1.6721 | 0.58328 | 0 | 0 | 0 | 2.2554
1.634 | 0 | 0 | 0.72865 | 0 | 2.3627
1.8611 | 0 | 0 | 0 | 0 | 1.8611
3.3237 | 0 | 0 | 0 | 0 | 3.3237
2.8538 | 0 | 0 | 0 | 0 | 2.8538
1.7815 | 0.42274 | 0 | 0 | 0 | 2.2043
2.4001 | 0.5391 | 0 | 0 | 0 | 2.9392
3.1555 | 0 | 1.0321 | 0 | 0 | 4.1877
2.9654 | 0.4823 | 0 | 0 | 0 | 3.4477
3.376 | 0.47009 | 0 | 0 | 0 | 3.8461
3.2965 | 0.41234 | 0 | 0 | 0 | 3.7088
1.9599 | 0.56727 | 0 | 0 | 0 | 2.5271
2.5576 | 0.46668 | 0 | 0 | 0 | 3.0243
2.2419 | 0.43715 | 0 | 0 | 0 | 2.679
2.5898 | 0.45483 | 1.4769 | 0 | 0 | 4.5215
2.4503 | 0.49975 | 0.66344 | 0 | 0 | 3.6135
2.8978 | 0.42641 | 0 | 0 | 0 | 3.3242
1.474 | 0.40263 | 0 | 0 | 0 | 1.8766
2.2196 | 0 | 0 | 0 | 0 | 2.2196 |  | 91.1442
2.4929 | 0 | 0 | 0 | 0 | 2.4929
1.7876 | 0 | 1.0419 | 0 | 0 | 2.8295
2.5205 | 0 | 0 | 0 | 0.76265 | 3.2831
3.0524 | 0.45293 | 0 | 0 | 0 | 3.5053
2.9387 | 0.52739 | 0 | 0 | 0 | 3.4661
1.4688 | 0 | 0 | 1.2393 | 0 | 2.7081
2.6736 | 0.49616 | 0 | 0 | 0.41491 | 3.5847 | 21.8697
2.1232 | 0.55417 | 1.2209 | 0 | 0.41508 | 4.3133
2.6549 | 0 | 0 | 0 | 0 | 2.6549
2.5089 | 0 | 0 | 0 | 0 | 2.5089
2.1419 | 0.56534 | 0 | 0 | 0 | 2.7072
1.482 | 0 | 0 | 0 | 0 | 1.482
3.3398 | 0.42849 | 0 | 1.4879 | 0 | 5.2562
1.4646 | 0.49235 | 0 | 0 | 0 | 1.9569
2.5212 | 0.51164 | 0 | 0 | 0 | 3.0329
3.1976 | 0.47847 | 0 | 0 | 0 | 3.6761
1.6324 | 0.59629 | 0 | 0 | 0 | 2.2287
3.3702 | 0 | 0 | 0 | 0 | 3.3702
2.3975 | 0 | 0 | 0 | 0 | 2.3975
2.2129 | 0 | 0 | 0 | 0 | 2.2129
1.472 | 0 | 0 | 0 | 0 | 1.472
3.2219 | 0.59595 | 0 | 0 | 0 | 3.8179
2.3772 | 0 | 0.72762 | 0 | 0 | 3.1048
2.3358 | 0 | 0 | 0 | 0 | 2.3358
2.8286 | 0 | 0 | 0 | 0 | 2.8286
1.6671 | 0 | 0 | 0 | 0 | 1.6671
3.1906 | 0.56506 | 0 | 0 | 0 | 3.7556
3.3399 | 0 | 0 | 0 | 0 | 3.3399
1.6867 | 0 | 0 | 0 | 0 | 1.6867
3.1254 | 0 | 0 | 0 | 0 | 3.1254 |  | 86.8012
2.1665 | 0 | 0 | 0 | 0 | 2.1665
2.7295 | 0 | 0 | 0 | 0 | 2.7295
1.8717 | 0.50869 | 0 | 0 | 0.30311 | 2.6835
3.2434 | 0.54781 | 0 | 0 | 0 | 3.7912
3.0523 | 0.40436 | 0 | 0 | 0 | 3.4567
2.5959 | 0 | 0 | 0 | 0 | 2.5959
2.9516 | 0 | 0 | 0 | 0 | 2.9516 | 20.3749
2.2657 | 0.58353 | 0 | 0 | 0 | 2.8492
2.2007 | 0 | 0 | 0.88881 | 0 | 3.0895
1.5993 | 0.54517 | 0 | 0 | 0 | 2.1445
2.5515 | 0.48023 | 0 | 0 | 0 | 3.0318
2.3666 | 0 | 0 | 0 | 0 | 2.3666
2.5911 | 0 | 0 | 0 | 0 | 2.5911
1.9002 | 0 | 0 | 0 | 0 | 1.9002
2.6219 | 0.49145 | 1.0589 | 0 | 0 | 4.1723
2.9755 | 0 | 1.0552 | 0 | 0 | 4.0307
2.2414 | 0 | 0 | 0 | 0 | 2.2414
1.6519 | 0.40995 | 0 | 0 | 0 | 2.0619
3.183 | 0.52624 | 0 | 0 | 0 | 3.7093
3.1065 | 0 | 0 | 0 | 0 | 3.1065
2.095 | 0.5873 | 0 | 0 | 0 | 2.6823
1.8153 | 0 | 0 | 0 | 0 | 1.8153
2.3532 | 0 | 0 | 1.173 | 0 | 3.5262
3.3501 | 0 | 0 | 0 | 0 | 3.3501
1.9962 | 0 | 0 | 0 | 0 | 1.9962
2.8196 | 0 | 0 | 0 | 0 | 2.8196
2.3633 | 0.52167 | 0 | 0 | 0 | 2.885
2.2856 | 0 | 0 | 0 | 0 | 2.2856
2.9299 | 0 | 0 | 0 | 0 | 2.9299
2.0069 | 0.59964 | 0 | 0 | 0 | 2.6065 |  | 84.5663
3.2084 | 0.5942 | 1.1215 | 0 | 0 | 4.9242
1.5731 | 0.4628 | 0 | 0 | 0 | 2.0359
3.1425 | 0 | 0 | 0 | 0 | 3.1425
2.1388 | 0.4375 | 0 | 0 | 0 | 2.5763
1.9733 | 0.4132 | 0 | 0 | 0 | 2.3865
1.6958 | 0 | 0 | 0 | 0 | 1.6958
1.4749 | 0 | 0 | 0 | 0 | 1.4749 | 18.236
2.1973 | 0.41078 | 0 | 0 | 0 | 2.6081
2.1161 | 0.46385 | 0 | 0 | 0 | 2.5799
2.6287 | 0.46666 | 0 | 0 | 0 | 3.0954
1.7979 | 0 | 0 | 0 | 0 | 1.7979
3.2981 | 0.50496 | 0 | 0 | 0 | 3.803
1.5809 | 0.40488 | 0 | 0 | 0 | 1.9858
2.18 | 0 | 0 | 0 | 0 | 2.18
2.579 | 0.45461 | 0 | 0 | 0 | 3.0336
2.2241 | 0 | 0 | 0 | 0 | 2.2241
2.4431 | 0.42026 | 0 | 0 | 0 | 2.8633
3.2326 | 0 | 0 | 0 | 0 | 3.2326
2.2978 | 0.44873 | 1.1024 | 0 | 0 | 3.849
3.2743 | 0.42566 | 0 | 0 | 0 | 3.7
2.9008 | 0 | 0 | 0 | 0 | 2.9008
2.1753 | 0.52458 | 0 | 0 | 0 | 2.6999
1.7635 | 0 | 0 | 0 | 0 | 1.7635
1.823 | 0.45038 | 0 | 0 | 0 | 2.2734
3.0715 | 0.46195 | 1.2579 | 0 | 0 | 4.7914
3.3727 | 0 | 0 | 0 | 0 | 3.3727
1.9086 | 0.59535 | 0 | 0 | 0 | 2.504
2.6998 | 0 | 0 | 0 | 0 | 2.6998
2.8651 | 0.43769 | 0 | 0 | 0 | 3.3028
2.6589 | 0 | 0 | 0 | 0 | 2.6589 |  | 84.1558
3.0713 | 0.53196 | 0 | 0 | 0 | 3.6033
3.2451 | 0.43429 | 0 | 0 | 0 | 3.6794
3.2912 | 0.55716 | 0 | 0 | 0.50772 | 4.3561
3.0068 | 0 | 0 | 0 | 0 | 3.0068
1.5879 | 0.53881 | 0 | 0 | 0 | 2.1267
2.3632 | 0.47643 | 0 | 0 | 0 | 2.8396
3.3382 | 0 | 0 | 0 | 0 | 3.3382 | 22.95
2.4163 | 0.52978 | 0 | 0 | 0 | 2.946
1.7776 | 0.46596 | 0 | 0 | 0 | 2.2436
1.7135 | 0 | 1.2341 | 0 | 0 | 2.9475
2.1494 | 0.51766 | 0 | 0 | 0 | 2.6671
1.7075 | 0 | 0 | 0 | 0 | 1.7075
1.5162 | 0 | 0 | 0 | 0 | 1.5162
1.5649 | 0.46966 | 0 | 0 | 0 | 2.0346
3.1789 | 0 | 0 | 0 | 0 | 3.1789
2.559 | 0 | 0 | 1.6012 | 0 | 4.1603
2.19 | 0.59195 | 0 | 0 | 0 | 2.782
1.868 | 0.48641 | 0 | 0 | 0 | 2.3544
2.1515 | 0 | 0 | 0 | 0 | 2.1515
2.8416 | 0.48002 | 0.82932 | 0 | 0 | 4.1509
2.8651 | 0 | 0 | 0 | 0.6683 | 3.5334
2.3925 | 0.58533 | 1.2594 | 0 | 0 | 4.2373
2.2241 | 0.42972 | 0 | 0 | 0 | 2.6538
2.9931 | 0 | 0 | 0 | 0 | 2.9931
1.896 | 0 | 0 | 0 | 0 | 1.896
1.5052 | 0.4128 | 0 | 0 | 0 | 1.918
2.9465 | 0.43578 | 0 | 0 | 0 | 3.3823
2.9433 | 0 | 0 | 0 | 0 | 2.9433
2.285 | 0.56978 | 0 | 0 | 0 | 2.8548
2.5143 | 0 | 0 | 0 | 0 | 2.5143 |  | 86.7169
2.18 | 0 | 1.4286 | 0 | 0 | 3.6087
2.6918 | 0.49648 | 0.98502 | 0 | 0 | 4.1733
1.825 | 0 | 0 | 0 | 0 | 1.825
1.4774 | 0.40469 | 0.7262 | 0 | 0 | 2.6083
1.5519 | 0.55739 | 0 | 0 | 0 | 2.1093
2.246 | 0 | 1.3082 | 0 | 0 | 3.5542
3.0834 | 0 | 0 | 0 | 0 | 3.0834 | 20.9621
1.6343 | 0 | 0 | 0 | 0 | 1.6343
2.4016 | 0 | 0 | 0 | 0 | 2.4016
2.9463 | 0 | 0 | 0 | 0 | 2.9463
2.223 | 0.52898 | 0 | 0 | 0 | 2.752
2.9593 | 0 | 0.92656 | 0 | 0 | 3.8858
2.184 | 0 | 0 | 0 | 0 | 2.184
1.6187 | 0 | 0 | 0 | 0 | 1.6187
1.4831 | 0 | 0 | 0 | 0 | 1.4831
2.1754 | 0.58932 | 0 | 0 | 0 | 2.7648
1.887 | 0.55709 | 0 | 0 | 0 | 2.444
2.2806 | 0.47134 | 0 | 0 | 0 | 2.752
3.1846 | 0.48767 | 0 | 0 | 0.38131 | 4.0536
2.6785 | 0.59873 | 0 | 0 | 0.96786 | 4.2451
2.0581 | 0 | 1.0935 | 0 | 0 | 3.1517
1.9728 | 0.56969 | 0 | 0 | 0 | 2.5425
2.5968 | 0 | 0 | 0 | 0 | 2.5968
2.3617 | 0 | 0 | 0 | 0 | 2.3617
2.9584 | 0 | 0 | 0 | 0 | 2.9584
2.8385 | 0 | 0 | 0 | 0 | 2.8385
1.8761 | 0 | 0 | 0 | 0 | 1.8761
2.1939 | 0.4708 | 0 | 0 | 0 | 2.6647
1.6073 | 0 | 0 | 0 | 0 | 1.6073
2.5321 | 0.52428 | 0 | 0 | 0 | 3.0564 |  | 81.7815
2.6695 | 0.5896 | 0 | 0 | 0 | 3.2591
3.3616 | 0 | 0 | 0 | 0 | 3.3616
1.7162 | 0 | 0 | 0 | 0 | 1.7162
2.4464 | 0 | 0 | 0 | 0 | 2.4464
2.4724 | 0 | 1.395 | 0 | 0 | 3.8675
1.7695 | 0.52249 | 0 | 0 | 0 | 2.2919
2.7443 | 0.50373 | 0 | 0 | 0 | 3.248 | 20.1908
2.129 | 0 | 0 | 0 | 0 | 2.129
3.3765 | 0.48292 | 0.96426 | 0 | 0.75468 | 5.5784
1.5954 | 0 | 0 | 0 | 0 | 1.5954
2.317 | 0 | 0 | 0 | 0 | 2.317
2.5478 | 0.58372 | 0 | 0 | 0 | 3.1316
2.1775 | 0 | 0 | 0 | 0 | 2.1775
1.9126 | 0 | 0 | 0 | 0 | 1.9126
2.1532 | 0.58472 | 0 | 0 | 0 | 2.7379
1.6691 | 0.51951 | 0 | 1.301 | 0 | 3.4896
2.7546 | 0 | 0 | 0 | 0 | 2.7546
3.0422 | 0 | 0 | 0 | 0 | 3.0422
2.0082 | 0.54955 | 1.0927 | 1.3336 | 0 | 4.984
2.3491 | 0 | 0 | 0 | 0 | 2.3491
2.9898 | 0 | 0 | 0 | 0 | 2.9898
1.8195 | 0.54983 | 0 | 0 | 0 | 2.3693
2.7561 | 0 | 0 | 0 | 0 | 2.7561
3.1455 | 0.47864 | 0 | 1.2232 | 0 | 4.8474
2.745 | 0 | 0 | 0 | 0 | 2.745
3.0732 | 0 | 0 | 0 | 0 | 3.0732
2.1522 | 0 | 0 | 0 | 0 | 2.1522
2.3488 | 0 | 0 | 0 | 0 | 2.3488
2.6075 | 0 | 0 | 0 | 0 | 2.6075
1.7304 | 0 | 0 | 0 | 0 | 1.7304 |  | 86.0094
2.4448 | 0 | 0.83859 | 0 | 0 | 3.2834
2.4253 | 0.49689 | 0 | 0 | 0 | 2.9222
3.3073 | 0 | 1.1764 | 0 | 0 | 4.4836
2.2997 | 0 | 0 | 0 | 0 | 2.2997
1.7066 | 0.44727 | 0 | 0 | 0 | 2.1538
2.1917 | 0.58075 | 0 | 0.7037 | 0 | 3.4762
2.3126 | 0 | 0 | 0 | 0 | 2.3126 | 20.9315
2.8772 | 0 | 0 | 0 | 0 | 2.8772
2.1234 | 0 | 0 | 0 | 0 | 2.1234
3.2425 | 0.56665 | 0 | 0 | 0 | 3.8092
1.8003 | 0.41094 | 0 | 0 | 0 | 2.2112
1.801 | 0.46589 | 0.7979 | 0 | 0 | 3.0648
2.8442 | 0 | 0 | 0 | 0 | 2.8442
3.2049 | 0.45341 | 0 | 0 | 0 | 3.6583
3.2096 | 0.47883 | 1.3495 | 0 | 0 | 5.038
3.0897 | 0 | 0 | 0 | 0 | 3.0897
2.2055 | 0 | 0 | 0 | 0 | 2.2055
1.9872 | 0 | 0 | 0 | 0 | 1.9872
1.5539 | 0.44467 | 0.97239 | 0 | 0 | 2.971
1.4846 | 0.47436 | 0 | 0 | 0 | 1.959
3.0844 | 0.50392 | 0 | 0 | 0 | 3.5883
2.5557 | 0 | 0 | 0 | 0 | 2.5557
2.2239 | 0 | 0.90929 | 0 | 0 | 3.1332
1.5939 | 0 | 0 | 0 | 0 | 1.5939
1.9682 | 0.4815 | 1.0809 | 0 | 0 | 3.5306
2.4799 | 0.43979 | 0 | 0 | 0 | 2.9197
2.7169 | 0 | 0 | 0 | 0 | 2.7169
2.759 | 0 | 0 | 0 | 0 | 2.759
1.4476 | 0 | 0 | 0 | 0 | 1.4476
3.0163 | 0.54615 | 0 | 0 | 0 | 3.5624 |  | 86.5775
3.242 | 0.50072 | 0 | 0 | 0 | 3.7427
2.6103 | 0 | 0 | 0 | 0 | 2.6103
3.0534 | 0.44392 | 0 | 0 | 0 | 3.4973
1.8903 | 0.47217 | 0 | 0 | 0 | 2.3625
2.3366 | 0.58438 | 0 | 0 | 0 | 2.921
2.5588 | 0 | 0 | 0 | 0.33482 | 2.8936
1.4713 | 0 | 0 | 0 | 0 | 1.4713 | 19.4987
2.7522 | 0 | 0 | 0 | 0 | 2.7522
2.0922 | 0.41344 | 0 | 0 | 0 | 2.5056
2.9419 | 0.53815 | 0 | 1.2329 | 0 | 4.713
2.8017 | 0 | 0 | 0 | 0 | 2.8017
2.1487 | 0 | 0 | 0 | 0 | 2.1487
1.6777 | 0 | 0 | 0 | 0 | 1.6777
3.1685 | 0.43574 | 0 | 0 | 0 | 3.6042
1.6097 | 0.40781 | 0 | 0 | 0.73251 | 2.75
2.9159 | 0 | 1.384 | 0 | 0 | 4.2999
2.0133 | 0.5248 | 0 | 0 | 0 | 2.538
2.5521 | 0 | 0 | 0 | 0.39404 | 2.9461
3.0345 | 0 | 1.262 | 0 | 0 | 4.2965
2.817 | 0.57137 | 0 | 0 | 0 | 3.3884
2.9329 | 0.58313 | 0 | 0 | 0 | 3.516
1.4481 | 0.40223 | 0 | 0 | 0 | 1.8503
1.987 | 0.46315 | 0 | 0 | 0 | 2.4501
2.7229 | 0 | 0 | 0 | 0 | 2.7229
2.7537 | 0 | 0 | 0 | 0 | 2.7537
3.2598 | 0 | 0.94823 | 0 | 0 | 4.2081
1.891 | 0.40416 | 0 | 0 | 0 | 2.2952
3.0372 | 0.45023 | 0 | 0 | 0 | 3.4875
3.2864 | 0.47706 | 0 | 0 | 0 | 3.7634
1.5088 | 0 | 1.4409 | 0 | 0 | 2.9497 |  | 89.9176
2.7611 | 0.56959 | 0 | 0 | 0.98437 | 4.3151
3.0801 | 0.47336 | 0 | 0 | 0 | 3.5535
2.7599 | 0 | 0 | 0 | 0 | 2.7599
3.1962 | 0.50549 | 0 | 0 | 0 | 3.7017
2.6432 | 0 | 0 | 0 | 0 | 2.6432
2.3175 | 0.43327 | 0 | 0 | 0 | 2.7508
1.7938 | 0.45682 | 0.96966 | 0 | 0.67773 | 3.898 | 23.622
1.5048 | 0 | 0 | 0 | 0 | 1.5048
3.1528 | 0.58981 | 0 | 0 | 0 | 3.7426
3.2858 | 0 | 0 | 0 | 0 | 3.2858
3.0045 | 0 | 0 | 0 | 0 | 3.0045
3.2831 | 0.4542 | 0 | 0.8939 | 0 | 4.6312
2.8645 | 0 | 0 | 0 | 0 | 2.8645
3.2486 | 0 | 0 | 0 | 0 | 3.2486
1.6515 | 0.54679 | 0 | 0 | 0 | 2.1983
2.4514 | 0.55166 | 0 | 0 | 0 | 3.0031
2.1237 | 0 | 0.66573 | 0 | 0 | 2.7894
3.1727 | 0.50488 | 0 | 0 | 0 | 3.6776
2.3261 | 0 | 0 | 0 | 0 | 2.3261
2.8838 | 0 | 0 | 1.4381 | 0 | 4.3219
1.4889 | 0 | 0 | 0 | 0 | 1.4889
1.5162 | 0 | 0 | 0 | 0 | 1.5162
3.1561 | 0 | 0 | 0 | 0 | 3.1561
1.4483 | 0.48558 | 1.0864 | 0 | 0 | 3.0203
2.1709 | 0.47817 | 0 | 0 | 0 | 2.6491
3.1773 | 0 | 0 | 0 | 0 | 3.1773
3.0886 | 0.40531 | 0 | 0 | 0 | 3.4939
1.9797 | 0 | 0 | 0 | 0 | 1.9797
2.5039 | 0.48459 | 0 | 0 | 0 | 2.9885
1.5256 | 0.58023 | 0 | 0 | 0 | 2.1058 |  | 89.7963
2.7752 | 0.49237 | 0 | 0 | 0 | 3.2676
2.1304 | 0.42137 | 0 | 0 | 0 | 2.5517
2.602 | 0 | 0 | 0 | 0 | 2.602
3.2431 | 0.55827 | 0.84243 | 0 | 0 | 4.6438
2.2398 | 0 | 0 | 0 | 0 | 2.2398
2.8863 | 0 | 0 | 0 | 0 | 2.8863
2.8758 | 0.47008 | 1.4143 | 0 | 0 | 4.7601 | 22.9515
2.4326 | 0.53631 | 0 | 0 | 0 | 2.9689
2.3976 | 0 | 0 | 0 | 0 | 2.3976
1.8315 | 0 | 0 | 0 | 0 | 1.8315
1.7482 | 0 | 1.2253 | 0 | 0 | 2.9735
2.9473 | 0 | 0 | 0 | 0 | 2.9473
2.1721 | 0 | 0 | 0 | 0 | 2.1721
3.1721 | 0 | 0 | 0 | 0.84725 | 4.0193
2.017 | 0.52777 | 0 | 0 | 0 | 2.5448
2.8282 | 0 | 0 | 0 | 0 | 2.8282
1.5443 | 0 | 0 | 0 | 0 | 1.5443
2.9207 | 0 | 0 | 0 | 0 | 2.9207
2.6132 | 0 | 0 | 0 | 0 | 2.6132
2.1456 | 0.42283 | 0 | 0 | 0 | 2.5685
3.2761 | 0 | 0 | 0 | 0 | 3.2761
2.4798 | 0.45746 | 0 | 1.0365 | 0 | 3.9737
2.6968 | 0 | 0 | 0.96403 | 0 | 3.6609
1.9 | 0.59463 | 0.96156 | 0 | 0 | 3.4562
1.8202 | 0.57988 | 0 | 0 | 0 | 2.4001
3.1544 | 0.48309 | 0 | 0 | 0 | 3.6374
2.6703 | 0.58999 | 0 | 0 | 0 | 3.2603
2.0185 | 0 | 0.85294 | 0 | 0 | 2.8715
2.6406 | 0.51793 | 0 | 0 | 0 | 3.1585
1.4908 | 0 | 0 | 0 | 0 | 1.4908 |  | 88.4668
2.3877 | 0.57303 | 0 | 0 | 0 | 2.9607
2.1201 | 0.41117 | 0 | 0 | 0 | 2.5313
2.8253 | 0 | 0 | 0 | 0 | 2.8253
1.6119 | 0 | 0 | 0 | 0 | 1.6119
2.4119 | 0.59706 | 0 | 1.2597 | 0 | 4.2687
1.6629 | 0 | 0 | 0 | 0 | 1.6629
1.48 | 0 | 1.415 | 0 | 0 | 2.8951 | 18.7559
1.8734 | 0.43188 | 0 | 0 | 0 | 2.3053
3.0106 | 0.53743 | 0 | 0 | 0 | 3.548
3.1789 | 0 | 0 | 0 | 0 | 3.1789
2.0293 | 0 | 0 | 0 | 0 | 2.0293
2.8326 | 0.49252 | 0 | 0 | 0 | 3.3251
2.8041 | 0.4717 | 0 | 0 | 0 | 3.2758
1.5488 | 0 | 0 | 1.0727 | 0 | 2.6215
3.1132 | 0 | 0 | 0 | 0 | 3.1132
2.3492 | 0.55847 | 0 | 0 | 0 | 2.9076
1.5274 | 0 | 0 | 0 | 0 | 1.5274
2.8177 | 0 | 0 | 0 | 0 | 2.8177
1.4717 | 0 | 0 | 0 | 0.56385 | 2.0355
1.6399 | 0 | 1.4183 | 0 | 0 | 3.0582
2.8269 | 0.52561 | 0 | 0 | 0 | 3.3526
3.0959 | 0.45713 | 0 | 0 | 0 | 3.553
1.7203 | 0 | 1.1857 | 0 | 0 | 2.906
3.333 | 0.46184 | 0 | 0 | 0 | 3.7948
2.8887 | 0 | 0 | 0 | 0 | 2.8887
2.9921 | 0.59769 | 0 | 0 | 0 | 3.5898
2.7178 | 0.55889 | 0 | 0 | 0 | 3.2767
3.2164 | 0 | 0 | 0 | 0 | 3.2164
2.4471 | 0 | 0 | 0 | 0 | 2.4471
2.5278 | 0.51606 | 0 | 0 | 0 | 3.0438 |  | 86.5684
2.6687 | 0 | 0 | 0.71107 | 0 | 3.3798
1.6313 | 0 | 0 | 0 | 0.73413 | 2.3654
2.0376 | 0 | 0 | 0 | 0 | 2.0376
1.9599 | 0.54709 | 0 | 0.84967 | 0 | 3.3567
1.913 | 0 | 0 | 0 | 0 | 1.913
2.8976 | 0.56414 | 0 | 0 | 0 | 3.4618
1.9399 | 0 | 0.95823 | 0 | 0 | 2.8981 | 19.4123
2.1885 | 0 | 0 | 1.3514 | 0 | 3.5398
2.3396 | 0.5617 | 0 | 0 | 0 | 2.9013
2.0063 | 0.58948 | 1.0154 | 0 | 0 | 3.6112
2.0779 | 0.52257 | 0 | 0 | 0 | 2.6005
3.259 | 0.41429 | 0 | 0 | 0 | 3.6733
1.6785 | 0.45186 | 0 | 0 | 0 | 2.1304
2.6854 | 0.43643 | 0 | 0 | 0 | 3.1218
2.8073 | 0 | 0 | 0 | 0 | 2.8073
2.9295 | 0.48042 | 0 | 0 | 0 | 3.41
1.9329 | 0.47287 | 0 | 0 | 0 | 2.4058
2.3761 | 0 | 0.73944 | 1.167 | 0.82464 | 5.1072
3.1312 | 0.46445 | 0 | 0 | 0 | 3.5956
3.2999 | 0.52323 | 0 | 0 | 0 | 3.8231
3.1132 | 0 | 0 | 0 | 0 | 3.1132
3.2029 | 0.41572 | 0 | 0 | 0.46045 | 4.0791
2.7719 | 0.59219 | 0 | 0 | 0 | 3.3641
2.2253 | 0.4499 | 1.1867 | 1.3317 | 0 | 5.1936
3.171 | 0.48222 | 1.459 | 0 | 0 | 5.1122
1.9667 | 0 | 0 | 0 | 0 | 1.9667
3.0466 | 0.56882 | 0 | 0 | 0 | 3.6154
1.6981 | 0.51983 | 0 | 0 | 0 | 2.218
2.5321 | 0 | 0 | 0.78513 | 0 | 3.3173
2.0341 | 0.43922 | 0.87617 | 0 | 0 | 3.3495 |  | 97.4687
3.2963 | 0 | 0 | 0 | 0 | 3.2963
2.0942 | 0 | 0 | 0 | 0 | 2.0942
2.8389 | 0 | 0 | 0 | 0 | 2.8389
3.0472 | 0 | 1.0558 | 0 | 0 | 4.103
2.2671 | 0 | 0 | 0 | 0 | 2.2671
2.9864 | 0 | 0 | 0 | 0 | 2.9864
2.3537 | 0 | 0 | 0 | 0 | 2.3537 | 19.9395
1.525 | 0.4843 | 0 | 0 | 0 | 2.0093
2.2565 | 0 | 1.3521 | 0 | 0 | 3.6087
2.388 | 0.42795 | 0 | 0 | 0 | 2.816
3.1348 | 0 | 0 | 0 | 0 | 3.1348
1.5004 | 0 | 0 | 0 | 0 | 1.5004
2.9046 | 0.4454 | 0 | 0 | 0 | 3.3501
2.3613 | 0 | 0 | 0 | 0 | 2.3613
1.7386 | 0.44962 | 0 | 0 | 0 | 2.1882
2.0671 | 0.53845 | 0 | 0 | 0 | 2.6056
2.8679 | 0 | 0 | 0 | 0 | 2.8679
3.2319 | 0 | 0 | 0.92178 | 0 | 4.1537
3.0598 | 0.45128 | 0 | 0 | 0 | 3.511
2.3717 | 0.53266 | 1.4047 | 0 | 0 | 4.309
3.2758 | 0.57779 | 0 | 0 | 0 | 3.8536
1.9946 | 0.47662 | 0 | 0 | 0 | 2.4712
3.3495 | 0.44803 | 0 | 0 | 0 | 3.7975
3.1812 | 0 | 0 | 0.85771 | 0 | 4.0389
1.8599 | 0 | 0 | 0 | 0 | 1.8599
2.5792 | 0.57846 | 1.4218 | 0 | 0 | 4.5795
1.8019 | 0.49445 | 0 | 0 | 0 | 2.2963
2.8541 | 0.56289 | 0 | 0 | 0.54385 | 3.9608
2.1016 | 0.491 | 0 | 0 | 0 | 2.5926
1.6679 | 0.581 | 0 | 0 | 0.91765 | 3.1666 |  | 90.9723
2.659 | 0.49206 | 0 | 0 | 0 | 3.1511
2.333 | 0 | 0 | 0 | 0 | 2.333
2.8784 | 0.51335 | 1.1708 | 0 | 0 | 4.5626
2.2967 | 0 | 0 | 0 | 0.40174 | 2.6984
1.4725 | 0.47572 | 0 | 0.70504 | 0.58337 | 3.2367
1.7091 | 0.56757 | 0 | 0 | 0 | 2.2767
3.3414 | 0.47978 | 0 | 0 | 0 | 3.8211 | 22.0796
1.4704 | 0 | 1.288 | 0 | 0 | 2.7584
1.9 | 0.57911 | 0 | 0 | 0 | 2.4791
2.2181 | 0 | 0 | 0 | 0 | 2.2181
2.628 | 0.43028 | 0 | 0 | 0 | 3.0583
3.2173 | 0 | 0.72078 | 0 | 0 | 3.9381
2.1597 | 0.48468 | 0 | 0 | 0 | 2.6443
1.6669 | 0 | 0.69939 | 0 | 0 | 2.3663
2.3596 | 0 | 0.8452 | 0 | 0 | 3.2048
1.789 | 0.52693 | 0 | 0 | 0 | 2.3159
2.2494 | 0 | 0 | 0 | 0 | 2.2494
1.9979 | 0 | 0 | 0 | 0 | 1.9979
1.9402 | 0.48633 | 0 | 0 | 0 | 2.4265
1.9897 | 0.59423 | 0 | 0 | 0 | 2.584
2.0683 | 0 | 0 | 0 | 0 | 2.0683
1.7835 | 0 | 0 | 0 | 0 | 1.7835
2.0559 | 0.56287 | 1.4961 | 0 | 0 | 4.1148
3.1389 | 0.58322 | 0 | 0 | 0 | 3.7222
2.0411 | 0 | 0 | 0 | 0 | 2.0411
2.9357 | 0.47637 | 0 | 0 | 0 | 3.4121
1.5393 | 0 | 0 | 0 | 0 | 1.5393
3.0816 | 0 | 0 | 0 | 0 | 3.0816
3.3653 | 0.46789 | 0 | 0 | 0 | 3.8332
3.1064 | 0.42337 | 0 | 0 | 0 | 3.5298 |  | 85.4467
2.0537 | 0 | 0 | 0 | 0 | 2.0537
1.4912 | 0 | 0 | 0 | 0 | 1.4912
2.452 | 0.58569 | 0 | 0 | 0 | 3.0377
2.1483 | 0.59043 | 0 | 0 | 0 | 2.7387
3.2743 | 0.45121 | 0 | 0 | 0 | 3.7255
2.1564 | 0 | 0 | 0 | 0 | 2.1564
2.7927 | 0.46881 | 0 | 0 | 0 | 3.2615 | 18.4647
2.7719 | 0 | 0.91026 | 0 | 0 | 3.6821
2.304 | 0 | 0 | 0 | 0 | 2.304
2.9445 | 0.52588 | 0.88132 | 0 | 0 | 4.3517
1.6582 | 0 | 0 | 0 | 0 | 1.6582
1.9662 | 0.59974 | 0 | 0 | 0 | 2.566
2.7133 | 0.41377 | 0 | 0 | 0 | 3.127
2.3954 | 0.51091 | 0 | 0 | 0 | 2.9063
1.93 | 0.43908 | 0 | 0 | 0 | 2.3691
2.3842 | 0 | 0 | 0 | 0 | 2.3842
3.2913 | 0.4254 | 0 | 0 | 0 | 3.7167
1.9731 | 0.41737 | 0 | 0 | 0 | 2.3905
2.6924 | 0 | 0 | 0 | 0 | 2.6924
2.1954 | 0.48799 | 0 | 0 | 0 | 2.6834
2.9515 | 0.55045 | 0 | 0 | 0 | 3.502
2.2305 | 0 | 0 | 0 | 0 | 2.2305
2.2376 | 0.4541 | 0 | 0 | 0 | 2.6917
2.7561 | 0.53329 | 0 | 0 | 0 | 3.2894
2.2498 | 0 | 0 | 0 | 0 | 2.2498
2.49 | 0.53438 | 1.1567 | 0 | 0 | 4.1811
2.2865 | 0 | 1.4229 | 0 | 0 | 3.7094
1.5502 | 0 | 0.72809 | 0 | 0 | 2.2783
2.4126 | 0.42056 | 0 | 0 | 0 | 2.8331
1.4616 | 0 | 0 | 0 | 0 | 1.4616 |  | 83.7233
2.0352 | 0 | 0 | 1.5092 | 0 | 3.5444
1.5905 | 0 | 0.84383 | 0 | 0 | 2.4344
1.4833 | 0.50769 | 1.0929 | 0 | 0 | 3.0838
1.9697 | 0.40763 | 0 | 0 | 0 | 2.3773
1.7338 | 0 | 0 | 0 | 0 | 1.7338
1.9613 | 0.59868 | 0 | 0 | 0 | 2.56
2.5619 | 0.48115 | 0 | 1.0738 | 0 | 4.1168 | 19.8504
2.9824 | 0 | 0.7542 | 0 | 0 | 3.7366
2.6707 | 0 | 0 | 0 | 0 | 2.6707
2.9796 | 0.55794 | 0 | 0 | 0 | 3.5376
3.0532 | 0.46848 | 0 | 0 | 0 | 3.5217
1.8958 | 0 | 0 | 0 | 0 | 1.8958
3.2225 | 0.46214 | 0 | 0 | 0.58003 | 4.2647
2.7242 | 0 | 0 | 0 | 0 | 2.7242
2.4038 | 0 | 0 | 0 | 0 | 2.4038
2.1628 | 0.51885 | 0 | 0 | 0.63918 | 3.3209
1.6838 | 0 | 0 | 0 | 0 | 1.6838
1.6958 | 0 | 1.2228 | 0 | 0 | 2.9186
3.3508 | 0 | 0 | 0 | 0.93632 | 4.2872
1.8025 | 0 | 0 | 0 | 0 | 1.8025
3.3533 | 0.42886 | 0 | 1.4566 | 0 | 5.2388
3.33 | 0.48357 | 0 | 0 | 0 | 3.8136
3.1108 | 0 | 0 | 0 | 0.45868 | 3.5695
1.8672 | 0.46123 | 0 | 0 | 0 | 2.3285
1.5257 | 0.41998 | 0 | 0 | 0.61299 | 2.5587
3.1627 | 0 | 1.285 | 0 | 0 | 4.4477
2.264 | 0.54386 | 0 | 0 | 0 | 2.8079
2.8726 | 0.4968 | 0 | 0.77986 | 0 | 4.1493
3.0751 | 0 | 0 | 0 | 0 | 3.0751
3.391 | 0.48871 | 0 | 1.2361 | 0 | 5.1159 |  | 95.7231
2.0926 | 0.46274 | 1.476 | 0 | 0 | 4.0313
2.7191 | 0 | 0 | 0 | 0 | 2.7191
2.4346 | 0.4276 | 0 | 0 | 0 | 2.8622
2.0823 | 0.51069 | 0 | 0 | 0 | 2.593
1.4649 | 0.49588 | 0 | 0 | 0.61702 | 2.5778
2.7184 | 0 | 0 | 0 | 0 | 2.7184
2.5846 | 0 | 0 | 0 | 0 | 2.5846 | 20.0863
1.9128 | 0.43247 | 1.468 | 0 | 0 | 3.8132
2.9987 | 0.51855 | 0 | 0 | 0 | 3.5172
1.49 | 0.46974 | 0 | 0.96452 | 0 | 2.9243
2.3815 | 0.49717 | 0 | 0 | 0 | 2.8787
1.9474 | 0 | 0 | 1.5363 | 0 | 3.4837
2.1433 | 0.56008 | 0 | 0 | 0 | 2.7034
2.3828 | 0 | 0 | 0 | 0 | 2.3828
2.8479 | 0.45937 | 0 | 0 | 0.87759 | 4.1849
1.6839 | 0.50796 | 0 | 0 | 0 | 2.1919
2.3933 | 0 | 0 | 0 | 0.64333 | 3.0367
3.1227 | 0.55914 | 0 | 0 | 0 | 3.6818
3.3411 | 0 | 0 | 0 | 0 | 3.3411
3.3766 | 0.55726 | 0.90126 | 0 | 0 | 4.8351
1.7352 | 0 | 1.395 | 0 | 0 | 3.1302
1.6262 | 0.58548 | 0 | 0 | 0 | 2.2116
3.2908 | 0 | 0 | 0 | 0 | 3.2908
2.2535 | 0 | 0 | 1.0972 | 0 | 3.3507
3.3524 | 0.51425 | 0 | 1.466 | 0 | 5.3327
2.6649 | 0 | 1.3251 | 0 | 0 | 3.99
2.509 | 0 | 0 | 0 | 0 | 2.509
3.2917 | 0.51984 | 1.2463 | 0 | 0 | 5.0578
2.4399 | 0 | 0 | 0 | 0 | 2.4399
1.5364 | 0 | 0.729 | 0 | 0 | 2.2654 |  | 96.6393
2.4269 | 0 | 0 | 0 | 0 | 2.4269
1.5868 | 0 | 0 | 0 | 0 | 1.5868
2.6534 | 0 | 0 | 0 | 0 | 2.6534
2.1253 | 0.57328 | 0 | 0 | 0 | 2.6986
2.2914 | 0 | 0 | 0 | 0 | 2.2914
3.3043 | 0 | 0 | 0 | 0.57701 | 3.8813
2.2049 | 0.50692 | 0 | 0 | 0 | 2.7118 | 18.2502
2.7661 | 0 | 0 | 0.79493 | 0 | 3.561
2.8533 | 0 | 0 | 0 | 0 | 2.8533
3.2251 | 0 | 0 | 0 | 0 | 3.2251
2.1018 | 0 | 0 | 0 | 0 | 2.1018
1.843 | 0 | 1.1769 | 0 | 0 | 3.0199
3.139 | 0.53326 | 0 | 0 | 0 | 3.6723
2.7667 | 0.49535 | 0 | 0 | 0 | 3.262
1.5044 | 0.55002 | 0 | 0 | 0 | 2.0544
2.7177 | 0.42543 | 0 | 0 | 0 | 3.1431
2.1976 | 0 | 1.3077 | 0 | 0 | 3.5052
2.0612 | 0.51204 | 0 | 0 | 0 | 2.5733
2.2181 | 0 | 0 | 0 | 0 | 2.2181
3.297 | 0.50713 | 0 | 0 | 0 | 3.8042
1.5303 | 0.50219 | 0.99882 | 0 | 0 | 3.0313
3.0211 | 0.41793 | 0 | 0 | 0 | 3.4391
1.7385 | 0 | 0 | 1.2869 | 0.93986 | 3.9653
2.2269 | 0.4481 | 0 | 0 | 0 | 2.675
1.8814 | 0 | 0 | 0 | 0 | 1.8814
2.3164 | 0.58156 | 0 | 0 | 0 | 2.8979
1.5536 | 0.55729 | 0 | 0 | 0 | 2.1109
3.1837 | 0 | 0 | 0 | 0 | 3.1837
2.119 | 0 | 0 | 0 | 0 | 2.119
2.5911 | 0 | 0 | 0 | 0 | 2.5911 |  | 85.1386
1.5885 | 0 | 0 | 0 | 0 | 1.5885
1.5221 | 0 | 0 | 0 | 0 | 1.5221
2.249 | 0 | 0 | 0 | 0.60649 | 2.8555
2.1357 | 0.54693 | 0 | 0 | 0 | 2.6826
3.0691 | 0 | 0 | 0 | 0 | 3.0691
3.071 | 0 | 0.97831 | 0 | 0 | 4.0493
2.0018 | 0 | 1.1297 | 0 | 0 | 3.1315 | 18.8986
2.9567 | 0 | 0 | 0 | 0 | 2.9567
2.9696 | 0.43652 | 0 | 0 | 0 | 3.4062
2.3898 | 0 | 0 | 0 | 0 | 2.3898
1.9152 | 0.59165 | 0 | 0 | 0 | 2.5068
2.8541 | 0 | 0 | 0 | 0.8001 | 3.6542
3.3473 | 0 | 0.95915 | 0 | 0 | 4.3065
2.1184 | 0 | 0 | 0 | 0 | 2.1184
2.5174 | 0 | 0 | 0 | 0 | 2.5174
3.2212 | 0.40189 | 0 | 0 | 0 | 3.6231
3.005 | 0.41794 | 0 | 0 | 0 | 3.423
1.5578 | 0.50312 | 0 | 0 | 0 | 2.0609
1.6793 | 0 | 1.2673 | 0 | 0 | 2.9466
2.3231 | 0.41412 | 0 | 0 | 0 | 2.7372
2.9051 | 0 | 0 | 0 | 0 | 2.9051
2.3457 | 0 | 1.2201 | 0 | 0 | 3.5658
2.5511 | 0 | 0 | 0.71017 | 0 | 3.2612
1.5639 | 0.42968 | 0 | 0 | 0 | 1.9935
2.7451 | 0 | 0 | 0 | 0 | 2.7451
3.2485 | 0 | 0 | 0 | 0 | 3.2485
2.0402 | 0.50111 | 0 | 0 | 0 | 2.5413
2.5784 | 0.47733 | 0 | 0 | 0 | 3.0557
3.0622 | 0.42061 | 0 | 0 | 0 | 3.4828
3.0361 | 0 | 0.87207 | 0 | 0 | 3.9081 |  | 88.2526
2.3262 | 0.47624 | 0 | 0 | 0 | 2.8025
2.9748 | 0.52442 | 0 | 0 | 0 | 3.4992
3.0268 | 0.43259 | 0 | 0 | 0 | 3.4594
2.8234 | 0.53958 | 0 | 0 | 0.61896 | 3.9819
2.1776 | 0.47438 | 0 | 0 | 0 | 2.652
2.619 | 0.45492 | 0 | 0 | 0 | 3.074
1.6137 | 0 | 0.77905 | 0 | 0 | 2.3927 | 21.8617
2.2166 | 0.5793 | 0 | 0 | 0 | 2.7959
2.1395 | 0.40965 | 0 | 0 | 0.84218 | 3.3913
3.0635 | 0 | 1.0226 | 0 | 0 | 4.0862
2.299 | 0 | 0 | 0 | 0 | 2.299
2.3434 | 0.56959 | 0 | 0 | 0 | 2.913
2.3112 | 0.41196 | 0.71737 | 0 | 0 | 3.4405
1.5099 | 0 | 0 | 0.8296 | 0 | 2.3395
2.1282 | 0 | 0.67434 | 0 | 0 | 2.8026
2.1894 | 0 | 0 | 0 | 0 | 2.1894
2.4108 | 0 | 0 | 0 | 0 | 2.4108
3.3789 | 0.47786 | 0 | 0 | 0 | 3.8567
3.0643 | 0 | 0 | 0 | 0 | 3.0643
2.611 | 0.45191 | 0 | 0 | 0 | 3.0629
2.1162 | 0.47598 | 0 | 0 | 0 | 2.5922
1.8241 | 0.56581 | 0 | 0 | 0 | 2.3899
2.5748 | 0.45138 | 0 | 0 | 0 | 3.0262
1.7382 | 0.44521 | 0 | 0.88811 | 0 | 3.0716
1.9768 | 0 | 1.4903 | 0.84429 | 0 | 4.3114
2.9511 | 0 | 0 | 0 | 0 | 2.9511
2.1286 | 0.45749 | 0 | 0 | 0 | 2.5861
2.3192 | 0 | 0 | 0 | 0 | 2.3192
2.4194 | 0 | 0 | 1.5584 | 0 | 3.9778
2.2953 | 0.58858 | 0 | 0 | 0 | 2.8839 |  | 90.623
2.8766 | 0 | 0 | 0 | 0 | 2.8766
2.0408 | 0.52459 | 0 | 0 | 0 | 2.5654
1.6897 | 0.49539 | 0.71295 | 0 | 0 | 2.8981
3.3552 | 0.43482 | 0 | 0 | 0.82327 | 4.6132
2.3882 | 0 | 0 | 0 | 0 | 2.3882
2.9215 | 0.49375 | 0 | 0 | 0 | 3.4152
3.3508 | 0.58194 | 0 | 0 | 0 | 3.9328 | 22.6895
2.5067 | 0 | 1.4007 | 0.76694 | 0 | 4.6743
3.3248 | 0.51306 | 0 | 0 | 0 | 3.8378
2.1785 | 0.40196 | 0 | 0 | 0 | 2.5805
1.6956 | 0 | 0 | 1.2318 | 0 | 2.9274
2.0133 | 0.57632 | 0 | 0 | 0 | 2.5896
2.4655 | 0.51339 | 1.1302 | 0 | 0 | 4.1091
2.1368 | 0 | 0 | 0 | 0 | 2.1368
3.3873 | 0.43208 | 0 | 0 | 0 | 3.8194
2.4548 | 0.49814 | 0 | 0 | 0.3702 | 3.3232
1.7026 | 0.40857 | 0 | 1.5639 | 0 | 3.6751
1.6839 | 0 | 0 | 0 | 0 | 1.6839
2.142 | 0.54659 | 0 | 1.4282 | 0 | 4.1168
2.0256 | 0.52652 | 0 | 0 | 0 | 2.5521
2.1727 | 0.48657 | 0 | 0 | 0 | 2.6592
2.5505 | 0.40734 | 0 | 0 | 0 | 2.9579
3.3714 | 0.494 | 0 | 0 | 0 | 3.8654
2.4756 | 0 | 0 | 0 | 0 | 2.4756
1.8367 | 0 | 1.0485 | 0 | 0 | 2.8853
3.3779 | 0 | 0 | 0 | 0 | 3.3779
2.6499 | 0.4647 | 0 | 0 | 0 | 3.1146
3.3304 | 0.49376 | 0 | 0 | 0 | 3.8242
3.3278 | 0 | 0 | 0 | 0 | 3.3278
1.8009 | 0 | 0.65857 | 0 | 0 | 2.4594 |  | 95.6628
2.8352 | 0.44911 | 0.95641 | 0 | 0 | 4.2407
2.2071 | 0.5989 | 0 | 1.4555 | 0 | 4.2615
2.7814 | 0 | 0 | 0 | 0 | 2.7814
2.2436 | 0.45618 | 0 | 0 | 0 | 2.6998
1.679 | 0 | 0 | 1.6306 | 0 | 3.3096
2.8471 | 0 | 0 | 0 | 0 | 2.8471
1.8908 | 0 | 0 | 0 | 0.71717 | 2.608 | 22.748
2.7654 | 0 | 0 | 0.98959 | 0 | 3.755
3.2834 | 0 | 0 | 0 | 0.8403 | 4.1237
1.988 | 0.50738 | 0 | 0 | 0 | 2.4953
2.0293 | 0 | 0 | 1.3 | 0 | 3.3293
2.1178 | 0.44673 | 0 | 0 | 0 | 2.5645
2.8225 | 0 | 0.81976 | 0 | 0 | 3.6423
1.9477 | 0.447 | 0 | 0 | 0 | 2.3947
2.9455 | 0.42149 | 0 | 0 | 0 | 3.367
2.8494 | 0 | 0 | 0 | 0 | 2.8494
1.873 | 0.54838 | 0 | 0 | 0 | 2.4214
1.9884 | 0.59214 | 0.92614 | 0 | 0 | 3.5066
1.7434 | 0.5373 | 0 | 0 | 0 | 2.2807
3.3812 | 0.46527 | 0 | 0 | 0 | 3.8465
3.3721 | 0.49004 | 0 | 0 | 0 | 3.8621
2.4435 | 0.52806 | 0 | 0 | 0 | 2.9716
1.6574 | 0 | 0 | 0 | 0 | 1.6574
3.3534 | 0.44713 | 0 | 0 | 0 | 3.8006
2.2498 | 0 | 0 | 0 | 0 | 2.2498
1.7547 | 0.40346 | 0 | 0 | 0 | 2.1581
2.8762 | 0.40606 | 0 | 1.2672 | 0 | 4.5495
2.6313 | 0 | 0 | 0 | 0 | 2.6313
2.1315 | 0.52529 | 0 | 0 | 0 | 2.6568
1.5725 | 0 | 0 | 0 | 0 | 1.5725 |  | 91.4342
2.3249 | 0.55395 | 0 | 0 | 0 | 2.8789
1.566 | 0 | 0 | 0 | 0 | 1.566
2.6775 | 0.45196 | 0 | 0 | 0 | 3.1295
2.5852 | 0.57754 | 0 | 0 | 0 | 3.1628
2.4231 | 0.57162 | 0 | 0 | 0 | 2.9947
3.0886 | 0.58823 | 0 | 0 | 0 | 3.6768
2.854 | 0.47097 | 0 | 0 | 0 | 3.3249 | 20.7335
2.3349 | 0 | 0.95042 | 0 | 0 | 3.2853
3.1423 | 0 | 0 | 0 | 0 | 3.1423
1.8282 | 0.51445 | 0 | 0 | 0 | 2.3427
2.0861 | 0.53582 | 1.0143 | 0 | 0 | 3.6362
2.6983 | 0.49698 | 0 | 0 | 0 | 3.1953
1.7403 | 0 | 0 | 0 | 0 | 1.7403
3.2846 | 0 | 0 | 0 | 0 | 3.2846
2.7772 | 0 | 0 | 0 | 0 | 2.7772
2.1732 | 0 | 1.3489 | 0 | 0 | 3.5221
2.6829 | 0.43432 | 0 | 0 | 0 | 3.1172
1.6196 | 0.57124 | 0 | 0 | 0 | 2.1908
1.8539 | 0.52746 | 1.3286 | 0 | 0 | 3.71
2.4856 | 0.50806 | 0 | 0 | 0 | 2.9937
1.8737 | 0 | 0 | 0 | 0 | 1.8737
2.206 | 0.57511 | 0 | 1.3516 | 0.37379 | 4.5065
1.6787 | 0.4177 | 0 | 0 | 0 | 2.0964
3.3582 | 0.58949 | 0 | 0 | 0 | 3.9477
3.3465 | 0.41094 | 1.0326 | 0 | 0 | 4.7901
1.879 | 0.5426 | 0 | 0 | 0 | 2.4216
2.0048 | 0.47556 | 0 | 0 | 0 | 2.4804
2.6306 | 0 | 0 | 0 | 0 | 2.6306
2.3996 | 0.40176 | 0 | 0 | 0 | 2.8013
3.3934 | 0.51524 | 0 | 0 | 0 | 3.9086 |  | 91.1282
2.4671 | 0 | 0.99931 | 0 | 0 | 3.4664
2.1634 | 0 | 0 | 0 | 0 | 2.1634
2.9464 | 0 | 0 | 0 | 0 | 2.9464
1.5183 | 0.57915 | 0 | 0 | 0 | 2.0974
2.6704 | 0.55025 | 0 | 0 | 0 | 3.2206
2.4009 | 0 | 0 | 0 | 0 | 2.4009
2.6546 | 0.45874 | 0 | 0 | 0 | 3.1133 | 19.4085
3.0943 | 0 | 0 | 0 | 0 | 3.0943
1.6229 | 0 | 0 | 0 | 0 | 1.6229
2.3973 | 0 | 0 | 0 | 0 | 2.3973
2.4084 | 0 | 0 | 0 | 0 | 2.4084
2.0268 | 0.58169 | 0 | 0 | 0 | 2.6085
1.5392 | 0 | 1.3661 | 0 | 0 | 2.9053
1.9117 | 0.42936 | 1.2611 | 0 | 0 | 3.6021
1.935 | 0 | 0.68895 | 0 | 0 | 2.624
2.5771 | 0.57598 | 0 | 0 | 0 | 3.1531
1.6597 | 0.50436 | 0 | 0 | 0 | 2.164
3.0113 | 0.58413 | 0 | 0 | 0 | 3.5955
3.1249 | 0.48956 | 0 | 0 | 0 | 3.6144
1.8979 | 0 | 0 | 0 | 0 | 1.8979
2.9278 | 0.42658 | 0 | 0 | 0 | 3.3544
2.2388 | 0 | 0 | 0 | 0.47452 | 2.7133
1.5025 | 0.53825 | 1.4648 | 0 | 0 | 3.5056
1.9763 | 0 | 0 | 0 | 0 | 1.9763
3.1275 | 0.45618 | 0 | 0 | 0 | 3.5837
3.1702 | 0 | 0 | 0 | 0 | 3.1702
1.5546 | 0.52532 | 1.1078 | 0 | 0 | 3.1878
2.2622 | 0 | 0 | 0 | 0 | 2.2622
3.2665 | 0.55423 | 0 | 0 | 0 | 3.8208
2.2509 | 0.4148 | 0.99036 | 0 | 0 | 3.6561 |  | 86.3263
1.5129 | 0.44467 | 0 | 0 | 0 | 1.9576
2.0028 | 0.50962 | 0 | 0 | 0 | 2.5124
2.4173 | 0.44936 | 0 | 0 | 0 | 2.8666
1.9949 | 0.5959 | 0 | 0 | 0 | 2.5908
2.4041 | 0.40511 | 1.2328 | 0 | 0 | 4.0419
3.1244 | 0.48023 | 0 | 0 | 0 | 3.6046
1.9568 | 0.5028 | 0 | 0 | 0 | 2.4596 | 20.0337
2.973 | 0 | 0.91753 | 0 | 0 | 3.8905
3.196 | 0 | 0 | 0 | 0 | 3.196
2.7179 | 0.47469 | 0 | 0 | 0 | 3.1926
2.0103 | 0 | 0 | 0 | 0 | 2.0103
1.9984 | 0 | 0 | 0 | 0 | 1.9984
2.7 | 0.40724 | 0 | 0 | 0 | 3.1073
2.9533 | 0 | 0 | 0 | 0 | 2.9533
1.7369 | 0 | 0 | 1.3037 | 0 | 3.0406
2.9398 | 0.48121 | 0.69224 | 0 | 0 | 4.1133
2.7984 | 0 | 1.2254 | 0 | 0 | 4.0238
2.9026 | 0 | 0 | 0 | 0 | 2.9026
1.8487 | 0 | 0 | 0 | 0 | 1.8487
1.878 | 0.45724 | 0 | 0.92031 | 0 | 3.2556
2.1887 | 0 | 0 | 0 | 0 | 2.1887
3.096 | 0.40669 | 0 | 0 | 0 | 3.5026
3.3128 | 0.4878 | 0 | 0 | 0 | 3.8006
3.2718 | 0 | 0 | 0 | 0 | 3.2718
2.6717 | 0.53558 | 0 | 0 | 0 | 3.2073
2.5283 | 0.59368 | 0 | 0 | 0 | 3.122
3.1179 | 0.4434 | 0 | 0 | 0 | 3.5613
1.7418 | 0.5628 | 0 | 0 | 0 | 2.3046
1.5391 | 0 | 0 | 0 | 0 | 1.5391
1.8164 | 0 | 0 | 0 | 0 | 1.8164 |  | 87.8809
2.6514 | 0.4219 | 0.85852 | 0 | 0 | 3.9318
2.0904 | 0.43547 | 0 | 0 | 0 | 2.5259
1.6861 | 0.5372 | 0 | 1.0998 | 0 | 3.3232
2.6868 | 0 | 0 | 0 | 0 | 2.6868
3.2272 | 0 | 0 | 0 | 0.49315 | 3.7204
2.8115 | 0.41854 | 0 | 0 | 0 | 3.23
3.1429 | 0 | 0 | 0 | 0 | 3.1429 | 22.5609
2.2298 | 0.45903 | 0 | 0 | 0 | 2.6889
3.0535 | 0.58166 | 0 | 0 | 0 | 3.6351
1.9741 | 0 | 0 | 0 | 0 | 1.9741
2.1533 | 0 | 0 | 0 | 0 | 2.1533
2.2237 | 0 | 0 | 0 | 0.88128 | 3.1049
2.4002 | 0.44693 | 0 | 0 | 0 | 2.8471
1.8755 | 0 | 0 | 1.6347 | 0 | 3.5102
1.7427 | 0 | 0 | 0 | 0 | 1.7427
3.0918 | 0.41657 | 0 | 0 | 0 | 3.5084
1.7267 | 0 | 0 | 0 | 0 | 1.7267
2.0529 | 0 | 1.3451 | 0 | 0 | 3.398
2.9408 | 0.48714 | 0 | 0 | 0 | 3.428
2.3405 | 0.56791 | 0 | 0 | 0 | 2.9084
2.0385 | 0 | 0 | 0 | 0 | 2.0385
2.549 | 0.53906 | 0 | 0 | 0 | 3.088
2.2363 | 0 | 0 | 0.82036 | 0 | 3.0566
2.5469 | 0.52717 | 0 | 0.86212 | 0 | 3.9362
2.7972 | 0.41176 | 0 | 0 | 0 | 3.209
3.2038 | 0.47319 | 1.0521 | 0 | 0 | 4.7291
1.5546 | 0 | 1.0732 | 0 | 0 | 2.6278
1.8062 | 0.55204 | 0 | 0 | 0 | 2.3582
2.1194 | 0 | 0 | 0 | 0 | 2.1194
1.8529 | 0 | 0 | 0 | 0 | 1.8529 |  | 88.2024
2.7766 | 0 | 0 | 0 | 0 | 2.7766
2.4527 | 0.52872 | 0 | 0 | 0 | 2.9814
1.8132 | 0.44904 | 0 | 0 | 0 | 2.2622
2.131 | 0 | 1.4681 | 0 | 0 | 3.5992
3.2723 | 0 | 0 | 0 | 0 | 3.2723
2.7781 | 0 | 0 | 0 | 0 | 2.7781
3.2596 | 0.57759 | 0 | 0 | 0 | 3.8372 | 21.507
1.8235 | 0 | 0 | 1.096 | 0 | 2.9195
1.9955 | 0.4595 | 0 | 0 | 0 | 2.455
3.0614 | 0.40293 | 0 | 0 | 0 | 3.4643
2.503 | 0.55883 | 0 | 0 | 0 | 3.0618
1.5383 | 0.47497 | 0 | 0 | 0 | 2.0133
2.4255 | 0 | 0 | 0 | 0 | 2.4255
2.6842 | 0.42518 | 0 | 0 | 0 | 3.1094
2.4524 | 0.40106 | 0 | 0 | 0 | 2.8535
1.6068 | 0.43134 | 0 | 0 | 0 | 2.0381
1.516 | 0.49007 | 0 | 0.97812 | 0 | 2.9842
2.3224 | 0.59928 | 0 | 0 | 0 | 2.9217
2.7627 | 0 | 0 | 0 | 0 | 2.7627
1.5658 | 0 | 0 | 0 | 0 | 1.5658
2.711 | 0 | 0 | 0 | 0 | 2.711
1.8284 | 0 | 0 | 0 | 0 | 1.8284
2.8399 | 0.4047 | 0 | 0 | 0 | 3.2447
3.0494 | 0.40859 | 0.83092 | 0 | 0 | 4.2889
1.5634 | 0 | 0 | 0 | 0 | 1.5634
2.1958 | 0 | 0 | 0 | 0 | 2.1958
2.3711 | 0.43638 | 0 | 0 | 0 | 2.8075
2.7687 | 0.55231 | 0 | 0 | 0 | 3.321
3.0949 | 0.42998 | 0 | 0 | 0 | 3.5249
3.272 | 0 | 0 | 0 | 0 | 3.272 |  | 84.8396
2.1861 | 0.42878 | 0 | 0 | 0 | 2.6149
1.8384 | 0 | 0 | 0 | 0 | 1.8384
3.1411 | 0 | 0.83066 | 0 | 0 | 3.9718
3.2233 | 0 | 0 | 0 | 0 | 3.2233
2.035 | 0.49478 | 0 | 0 | 0 | 2.5298
2.1409 | 0 | 0 | 0 | 0 | 2.1409
2.2771 | 0.55186 | 0 | 0 | 0 | 2.8289 | 19.148
3.1799 | 0.49706 | 0 | 0 | 0 | 3.677
3.03 | 0.53545 | 0 | 1.0119 | 0.80794 | 5.3853
2.2444 | 0 | 0 | 0 | 0 | 2.2444
2.3096 | 0.40506 | 1.2203 | 0 | 0 | 3.9351
1.5736 | 0.40843 | 1.4134 | 0 | 0 | 3.3954
2.1383 | 0.59391 | 0 | 0 | 0 | 2.7322
3.1744 | 0 | 0 | 0 | 0 | 3.1744
1.7311 | 0.49399 | 1.3999 | 0 | 0 | 3.625
2.4142 | 0.54254 | 0 | 0 | 0 | 2.9568
2.2194 | 0 | 0 | 0 | 0 | 2.2194
2.8115 | 0 | 0 | 1.3577 | 0 | 4.1692
2.9579 | 0 | 0 | 0 | 0 | 2.9579
2.5595 | 0.40118 | 0 | 0 | 0 | 2.9607
2.4921 | 0 | 0 | 0.70168 | 0 | 3.1938
2.8837 | 0 | 0 | 0 | 0 | 2.8837
1.5256 | 0.46562 | 0 | 0 | 0 | 1.9912
2.0792 | 0 | 0 | 0 | 0.94538 | 3.0246
2.9344 | 0 | 0 | 0 | 0 | 2.9344
2.4643 | 0.52563 | 0 | 0 | 0 | 2.99
2.7848 | 0 | 0 | 0 | 0 | 2.7848
2.9191 | 0 | 0 | 0 | 0 | 2.9191
2.9054 | 0 | 0.90771 | 0 | 0 | 3.8131
2.8778 | 0.4556 | 0.99442 | 0 | 0 | 4.3278 |  | 93.4434
1.5361 | 0 | 0 | 0 | 0 | 1.5361
1.5554 | 0 | 0 | 0 | 0 | 1.5554
2.9321 | 0 | 0 | 0 | 0 | 2.9321
1.5082 | 0 | 0 | 0 | 0.73365 | 2.2418
1.8968 | 0.45853 | 0 | 0 | 0 | 2.3553
3.0058 | 0 | 1.4441 | 0 | 0 | 4.4499
2.1829 | 0.59792 | 0 | 0 | 0 | 2.7808 | 17.8515
3.1638 | 0 | 0 | 0 | 0 | 3.1638
2.663 | 0 | 0 | 0 | 0 | 2.663
1.493 | 0 | 0 | 0 | 0 | 1.493
2.4868 | 0.59815 | 0 | 0 | 0 | 3.0849
3.1363 | 0.49479 | 0 | 0 | 0.57097 | 4.2021
2.4735 | 0 | 0 | 0 | 0 | 2.4735
2.8915 | 0.42326 | 0 | 0 | 0 | 3.3148
2.5536 | 0.54716 | 0 | 0 | 0 | 3.1007
1.5672 | 0 | 0 | 0 | 0 | 1.5672
1.8334 | 0 | 0 | 0 | 0 | 1.8334
2.8423 | 0 | 0 | 0 | 0 | 2.8423
3.3289 | 0.55905 | 0 | 0.78992 | 0 | 4.6779
2.9459 | 0.52435 | 0 | 0 | 0 | 3.4703
2.5993 | 0 | 0 | 0 | 0 | 2.5993
3.3539 | 0.55167 | 0 | 0 | 0 | 3.9056
1.65 | 0.56901 | 0 | 0 | 0 | 2.219
2.1657 | 0.49658 | 0 | 0 | 0 | 2.6623
2.1342 | 0 | 1.4149 | 0 | 0 | 3.5491
2.053 | 0.42544 | 0 | 0 | 0 | 2.4785
3.224 | 0 | 0 | 0 | 0 | 3.224
2.667 | 0 | 0 | 1.4923 | 0 | 4.1593
1.4634 | 0 | 0 | 0 | 0 | 1.4634
3.3727 | 0.47067 | 0 | 0 | 0 | 3.8433 |  | 85.842
1.8225 | 0 | 0 | 0 | 0 | 1.8225
2.5856 | 0 | 0 | 0 | 0.32427 | 2.9098
3.3695 | 0.5419 | 1.067 | 0 | 0 | 4.9783
2.5767 | 0 | 0 | 0 | 0 | 2.5767
3.0665 | 0 | 0 | 0 | 0 | 3.0665
2.6736 | 0 | 0 | 0 | 0 | 2.6736
3.3427 | 0 | 0 | 0 | 0 | 3.3427 | 21.3701
1.8723 | 0.44779 | 0 | 0 | 0 | 2.3201
3.3921 | 0 | 1.4732 | 0 | 0 | 4.8653
3.3407 | 0.45255 | 0 | 0 | 0 | 3.7932
2.7749 | 0 | 0 | 0 | 0 | 2.7749
2.5855 | 0 | 0.76623 | 0 | 0 | 3.3517
2.1075 | 0 | 0 | 1.3587 | 0 | 3.4662
2.9883 | 0.44474 | 0 | 0 | 0 | 3.433
2.9024 | 0.59193 | 0 | 0 | 0 | 3.4944
3.1501 | 0.50471 | 0 | 0 | 0 | 3.6548
2.2092 | 0 | 0 | 0 | 0 | 2.2092
2.6179 | 0.47435 | 0 | 0 | 0 | 3.0922
3.1814 | 0.56127 | 1.0794 | 0 | 0 | 4.8221
2.34 | 0.5103 | 0 | 0 | 0 | 2.8503
3.2109 | 0 | 0 | 0 | 0 | 3.2109
2.9408 | 0 | 0 | 0 | 0 | 2.9408
2.224 | 0 | 0 | 0 | 0 | 2.224
2.8914 | 0.5351 | 0 | 0 | 0 | 3.4265
2.0963 | 0.42081 | 0 | 0 | 0 | 2.5171
1.8603 | 0.45419 | 0 | 0 | 0 | 2.3145
1.8037 | 0 | 0 | 0 | 0.60462 | 2.4083
3.1339 | 0.43029 | 0 | 0 | 0 | 3.5642
2.7833 | 0 | 0 | 0 | 0 | 2.7833
1.9907 | 0.50713 | 0 | 0 | 0 | 2.4979 |  | 93.3852
1.7972 | 0 | 1.3707 | 0 | 0 | 3.1678
1.651 | 0 | 0.71839 | 0 | 0 | 2.3694
1.5704 | 0 | 0 | 0 | 0 | 1.5704
2.9918 | 0.44545 | 1.034 | 0 | 0 | 4.4713
2.1642 | 0.59941 | 0 | 0 | 0 | 2.7636
1.5422 | 0 | 0 | 0 | 0 | 1.5422
2.2896 | 0.51377 | 0 | 0 | 0 | 2.8034 | 18.6881
1.4677 | 0 | 0 | 0 | 0 | 1.4677
1.4547 | 0 | 0 | 1.2815 | 0 | 2.7362
2.8212 | 0 | 0 | 0 | 0 | 2.8212
2.7101 | 0 | 0 | 0 | 0 | 2.7101
2.9018 | 0 | 0 | 0 | 0 | 2.9018
2.8847 | 0 | 0 | 0 | 0 | 2.8847
1.9506 | 0 | 0.99102 | 0 | 0 | 2.9416
3.0389 | 0 | 0 | 0 | 0 | 3.0389
1.8394 | 0 | 0 | 0 | 0 | 1.8394
1.6905 | 0.54373 | 0 | 0 | 0 | 2.2342
3.0815 | 0.52316 | 0 | 0 | 0 | 3.6047
2.5489 | 0 | 0 | 0 | 0 | 2.5489
2.1211 | 0.46225 | 0 | 0 | 0 | 2.5834
2.2421 | 0.51094 | 0 | 0 | 0 | 2.753
1.7295 | 0 | 0 | 0 | 0 | 1.7295
2.1347 | 0.48539 | 0 | 0 | 0 | 2.6201
1.74 | 0 | 0 | 0 | 0 | 1.74
1.4667 | 0 | 0 | 0 | 0 | 1.4667
2.6042 | 0.47759 | 0 | 0 | 0 | 3.0818
1.872 | 0.51181 | 0 | 0 | 0 | 2.3838
3.093 | 0 | 0 | 0 | 0 | 3.093
1.5299 | 0.49136 | 0 | 0 | 0 | 2.0213
3.3985 | 0 | 0.8457 | 0 | 0 | 4.2442 |  | 78.1343
3.3731 | 0 | 0 | 1.241 | 0 | 4.6141
3.0034 | 0.46394 | 0 | 0 | 0 | 3.4674
1.5969 | 0 | 0 | 0 | 0 | 1.5969
3.0539 | 0 | 0 | 0 | 0 | 3.0539
1.7446 | 0.4153 | 0 | 1.3571 | 0 | 3.5169
2.4791 | 0 | 0 | 0 | 0 | 2.4791
2.2313 | 0 | 0 | 0 | 0 | 2.2313 | 20.9596
2.0748 | 0 | 0 | 0 | 0 | 2.0748
3.1771 | 0 | 0 | 0 | 0 | 3.1771
2.0232 | 0.53158 | 0 | 0 | 0 | 2.5548
3.0222 | 0.59744 | 1.4247 | 0 | 0 | 5.0444
1.9921 | 0 | 1.3736 | 0 | 0 | 3.3657
2.1708 | 0.51614 | 0 | 0 | 0.54377 | 3.2307
2.0621 | 0.59977 | 0 | 0 | 0.94303 | 3.6049
1.9395 | 0 | 0 | 0 | 0 | 1.9395
1.9943 | 0.42015 | 0 | 0.84783 | 0 | 3.2623
2.1425 | 0.45593 | 0 | 0 | 0 | 2.5985
2.9174 | 0 | 0 | 0 | 0.66703 | 3.5844
2.1892 | 0 | 0 | 0 | 0 | 2.1892
1.477 | 0 | 0 | 0 | 0 | 1.477
3.1626 | 0.40178 | 0.80705 | 0 | 0 | 4.3714
2.8202 | 0 | 0 | 0 | 0 | 2.8202
3.2839 | 0 | 0 | 0 | 0 | 3.2839
2.307 | 0.43855 | 1.482 | 0 | 0 | 4.2276
3.0588 | 0.50636 | 0 | 0 | 0 | 3.5652
2.336 | 0.51926 | 0 | 0 | 0 | 2.8552
3.0244 | 0 | 0.8447 | 0 | 0 | 3.8691
3.1916 | 0 | 0 | 0 | 0 | 3.1916
3.2392 | 0.49786 | 0.77339 | 0 | 0 | 4.5104
1.8137 | 0 | 0 | 0 | 0 | 1.8137 |  | 93.5712
2.7359 | 0.45359 | 0 | 0.74304 | 0 | 3.9325
3.0321 | 0 | 0 | 0 | 0 | 3.0321
1.8988 | 0 | 0 | 0 | 0 | 1.8988
2.9439 | 0 | 0.85318 | 0 | 0 | 3.7971
1.6931 | 0 | 0 | 0 | 0 | 1.6931
2.0016 | 0 | 0 | 0 | 0 | 2.0016
2.4804 | 0.56356 | 0 | 0 | 0 | 3.0439 | 19.3992
2.5632 | 0.53684 | 0.66212 | 0 | 0 | 3.7621
2.4099 | 0.59864 | 0 | 0 | 0 | 3.0086
2.2007 | 0 | 0 | 0 | 0 | 2.2007
3.2733 | 0 | 0 | 0 | 0 | 3.2733
2.5675 | 0.50718 | 0 | 0 | 0 | 3.0747
1.6759 | 0 | 0 | 0 | 0 | 1.6759
2.9007 | 0.58805 | 0 | 0 | 0 | 3.4887
2.2302 | 0.41222 | 0 | 0 | 0 | 2.6424
2.4079 | 0.52192 | 0 | 0 | 0 | 2.9298
1.9369 | 0 | 0 | 0 | 0 | 1.9369
1.7635 | 0.41629 | 1.0058 | 0 | 0 | 3.1855
2.1185 | 0 | 0.9199 | 0 | 0 | 3.0384
2.8826 | 0.55821 | 0 | 0 | 0 | 3.4408
2.4812 | 0 | 0 | 0 | 0 | 2.4812
2.2943 | 0.48184 | 0 | 0 | 0 | 2.7761
3.0841 | 0 | 1.0015 | 0 | 0 | 4.0856
1.6732 | 0.54308 | 0 | 0 | 0 | 2.2163
2.4624 | 0.4139 | 0 | 0 | 0 | 2.8763
2.1217 | 0 | 1.443 | 0 | 0 | 3.5647
3.0017 | 0.59214 | 0 | 0 | 0 | 3.5939
3.0171 | 0.44968 | 0.82607 | 0 | 0 | 4.2928
1.4668 | 0.59318 | 0 | 0 | 0.46872 | 2.5287
2.4444 | 0 | 0 | 0 | 0 | 2.4444 |  | 87.917
1.9555 | 0 | 0 | 0 | 0 | 1.9555
3.3243 | 0 | 0 | 0 | 0 | 3.3243
3.0283 | 0.42884 | 1.4804 | 0 | 0 | 4.9376
2.1514 | 0.52114 | 0.99893 | 0 | 0 | 3.6714
2.5593 | 0 | 0 | 0 | 0 | 2.5593
1.9973 | 0 | 0 | 0 | 0 | 1.9973
3.0725 | 0 | 0 | 1.1066 | 0 | 4.179 | 22.6244
1.9666 | 0.47278 | 0 | 0 | 0 | 2.4394
2.1198 | 0 | 0 | 0 | 0 | 2.1198
1.5856 | 0 | 0 | 1.2582 | 0.66671 | 3.5105
2.2516 | 0 | 0 | 0 | 0 | 2.2516
2.4302 | 0.54204 | 0 | 0 | 0 | 2.9723
3.0822 | 0.5835 | 0 | 0 | 0 | 3.6657
1.6832 | 0 | 0 | 0 | 0 | 1.6832
2.2843 | 0.46647 | 0 | 0 | 0 | 2.7508
1.8019 | 0 | 0 | 0 | 0 | 1.8019
3.307 | 0 | 0 | 0 | 0 | 3.307
3.2303 | 0 | 0 | 0 | 0 | 3.2303
2.9801 | 0 | 0 | 1.1121 | 0 | 4.0923
3.3834 | 0.45451 | 0 | 0 | 0 | 3.8379
1.4499 | 0 | 0 | 0 | 0 | 1.4499
2.1834 | 0 | 0 | 0 | 0 | 2.1834
2.7234 | 0.4058 | 1.1387 | 0 | 0 | 4.2679
3.2138 | 0 | 0 | 0 | 0 | 3.2138
2.0071 | 0 | 0 | 0.90279 | 0 | 2.9099
1.7789 | 0.44659 | 0 | 0 | 0 | 2.2255
1.6868 | 0 | 0 | 0 | 0 | 1.6868
2.8148 | 0 | 0 | 1.3369 | 0 | 4.1517
1.793 | 0.41388 | 0 | 0 | 0 | 2.2069
2.0702 | 0.47179 | 0.71069 | 0 | 0 | 3.2527 |  | 87.8356
1.4734 | 0 | 0 | 0 | 0 | 1.4734
2.9378 | 0.41718 | 0 | 0 | 0 | 3.355
3.3375 | 0 | 0 | 0.7484 | 0 | 4.0859
3.1268 | 0.4218 | 0 | 0 | 0 | 3.5486
1.5697 | 0 | 0 | 0 | 0 | 1.5697
2.6248 | 0 | 0 | 0 | 0 | 2.6248
1.5872 | 0 | 0 | 0 | 0 | 1.5872 | 18.2446
2.2687 | 0.53545 | 0 | 0 | 0 | 2.8041
2.6232 | 0.42066 | 0 | 0 | 0 | 3.0439
3.3506 | 0.57941 | 0 | 0 | 0 | 3.93
2.1761 | 0 | 0 | 0 | 0 | 2.1761
1.5663 | 0 | 0 | 0 | 0 | 1.5663
2.1086 | 0 | 0 | 0 | 0 | 2.1086
1.803 | 0.50482 | 0 | 0 | 0 | 2.3078
1.915 | 0 | 0 | 0 | 0 | 1.915
1.4523 | 0 | 0 | 0.8853 | 0 | 2.3376
2.3025 | 0.43084 | 0 | 0 | 0 | 2.7334
2.5905 | 0.51149 | 0.68087 | 0 | 0 | 3.7828
2.6419 | 0 | 0 | 0 | 0 | 2.6419
2.79 | 0 | 0.86559 | 0.97579 | 0 | 4.6313
2.1706 | 0 | 0 | 0 | 0 | 2.1706
2.5848 | 0.45442 | 0 | 0 | 0 | 3.0392
2.6317 | 0 | 0 | 0.77563 | 0 | 3.4074
3.0197 | 0 | 0 | 0 | 0 | 3.0197
2.3639 | 0 | 0 | 0 | 0 | 2.3639
2.5214 | 0.44552 | 0 | 0 | 0 | 2.9669
3.305 | 0 | 0 | 0 | 0 | 3.305
2.2544 | 0 | 0 | 0 | 0 | 2.2544
2.1217 | 0.47169 | 0 | 0 | 0 | 2.5934
1.8228 | 0.58299 | 0 | 0 | 0 | 2.4058 |  | 81.75
2.4217 | 0 | 0 | 0 | 0.93728 | 3.359
2.0534 | 0.43723 | 1.4466 | 0 | 0 | 3.9372
2.8612 | 0 | 0 | 0 | 0 | 2.8612
1.9471 | 0 | 1.1688 | 0 | 0 | 3.1158
3.1627 | 0.45468 | 1.275 | 0 | 0 | 4.8924
1.6713 | 0 | 0 | 0 | 0 | 1.6713
2.0885 | 0.48491 | 0 | 0 | 0 | 2.5734 | 22.4104
1.5255 | 0.48661 | 0.86739 | 0 | 0 | 2.8795
2.8381 | 0.51747 | 0 | 0 | 0 | 3.3556
1.5165 | 0.53723 | 0 | 0 | 0 | 2.0537
2.9233 | 0.48157 | 0 | 0 | 0 | 3.4049
2.5474 | 0 | 0 | 0 | 0 | 2.5474
1.868 | 0 | 0 | 0 | 0 | 1.868
1.8227 | 0.59253 | 0 | 0 | 0.8196 | 3.2348
2.2309 | 0 | 0 | 0.9434 | 0 | 3.1743
2.0469 | 0.56247 | 0 | 0 | 0.87192 | 3.4813
2.2553 | 0 | 0 | 0 | 0 | 2.2553
2.3379 | 0.42059 | 0 | 0 | 0 | 2.7585
2.7494 | 0 | 0 | 0 | 0 | 2.7494
2.3819 | 0.58771 | 0 | 0 | 0 | 2.9697
1.8388 | 0.55774 | 0 | 0 | 0 | 2.3965
1.8887 | 0.41653 | 1.0525 | 0 | 0 | 3.3578
3.3616 | 0 | 0 | 0 | 0.42957 | 3.7911
2.4823 | 0 | 0 | 0 | 0 | 2.4823
3.3941 | 0 | 0 | 0 | 0 | 3.3941
3.1799 | 0 | 0 | 0 | 0 | 3.1799
1.5908 | 0 | 1.1902 | 0 | 0 | 2.781
2.2037 | 0 | 0 | 0 | 0 | 2.2037
3.2485 | 0 | 1.3479 | 0 | 0 | 4.5963
2.1965 | 0.46805 | 0 | 0 | 0 | 2.6646 |  | 89.9901
1.7923 | 0.43341 | 0 | 0 | 0 | 2.2257
1.6664 | 0.46998 | 0 | 0 | 0 | 2.1363
2.0364 | 0.46769 | 0 | 0 | 0 | 2.5041
3.1137 | 0.43227 | 0 | 0 | 0 | 3.546
2.0485 | 0.54411 | 0 | 0 | 0 | 2.5926
3.2769 | 0 | 0 | 0 | 0 | 3.2769
1.96 | 0.58858 | 0.91572 | 0 | 0 | 3.4643 | 19.746
1.844 | 0 | 0 | 0 | 0 | 1.844
3.0686 | 0.50475 | 0 | 0 | 0.72475 | 4.2981
2.3631 | 0.46993 | 0 | 0 | 0 | 2.833
3.0872 | 0 | 0 | 0.88343 | 0 | 3.9706
1.8982 | 0 | 0 | 0 | 0 | 1.8982
2.4509 | 0.42318 | 0 | 0 | 0 | 2.8741
1.5343 | 0.57246 | 0 | 0 | 0 | 2.1067
3.0084 | 0 | 0 | 0 | 0 | 3.0084
1.9804 | 0.44891 | 0 | 0 | 0 | 2.4293
2.7164 | 0 | 0 | 0 | 0 | 2.7164
3.1212 | 0.53287 | 0 | 0 | 0 | 3.6541
3.0385 | 0.4593 | 0 | 0 | 0 | 3.4978
1.9396 | 0 | 0 | 0 | 0 | 1.9396
2.9357 | 0 | 0 | 0 | 0 | 2.9357
2.763 | 0.58148 | 0 | 0 | 0.3948 | 3.7393
1.6896 | 0 | 0 | 0 | 0 | 1.6896
1.9668 | 0 | 0 | 0 | 0 | 1.9668
1.5361 | 0.59441 | 0 | 0 | 0 | 2.1305
2.6705 | 0.58483 | 0 | 0 | 0 | 3.2553
3.156 | 0.52164 | 0 | 0 | 0 | 3.6776
2.3383 | 0.52989 | 0 | 0 | 0 | 2.8682
2.8726 | 0 | 0 | 1.0191 | 0 | 3.8917
1.6584 | 0 | 0 | 0 | 0 | 1.6584 |  | 84.6295
2.4716 | 0 | 1.4964 | 0 | 0.76022 | 4.7283
2.4864 | 0.46327 | 0.73624 | 0 | 0 | 3.6859
2.77 | 0 | 1.4924 | 0 | 0 | 4.2624
2.7116 | 0 | 0 | 0 | 0 | 2.7116
3.208 | 0 | 0 | 0 | 0 | 3.208
2.0758 | 0 | 0 | 0 | 0.42311 | 2.4989
1.7056 | 0.49865 | 0 | 0 | 0 | 2.2043 | 23.2994
2.9625 | 0 | 0 | 0 | 0 | 2.9625
2.1259 | 0 | 0 | 0 | 0 | 2.1259
1.7384 | 0 | 0 | 0 | 0 | 1.7384
3.1584 | 0 | 0 | 0 | 0 | 3.1584
1.4714 | 0.47777 | 0 | 0 | 0.76482 | 2.714
3.276 | 0 | 0 | 0 | 0 | 3.276
3.3093 | 0 | 0 | 0 | 0 | 3.3093
3.2547 | 0 | 0 | 0 | 0 | 3.2547
2.7458 | 0 | 0 | 0 | 0 | 2.7458
2.3495 | 0 | 0 | 0 | 0 | 2.3495
1.7025 | 0.59848 | 0.87863 | 0 | 0 | 3.1796
2.7695 | 0.55093 | 0 | 0 | 0.65195 | 3.9724
2.9439 | 0.45089 | 0 | 0 | 0 | 3.3948
1.5963 | 0 | 0 | 0.71204 | 0 | 2.3084
1.9347 | 0 | 0.88549 | 0 | 0 | 2.8202
2.2488 | 0 | 0 | 0 | 0 | 2.2488
2.8484 | 0.528 | 0 | 0 | 0 | 3.3764
3.3586 | 0.54242 | 0 | 0 | 0 | 3.901
2.4518 | 0 | 0 | 0 | 0 | 2.4518
2.5507 | 0 | 0 | 0 | 0 | 2.5507
2.4291 | 0.42065 | 0 | 0 | 0.57268 | 3.4224
1.5628 | 0.41868 | 0 | 0 | 0 | 1.9815
2.3393 | 0.43704 | 0 | 0 | 0 | 2.7763 |  | 89.3178
1.9892 | 0.57347 | 0 | 0 | 0 | 2.5626
2.4612 | 0.5344 | 0 | 0 | 0 | 2.9956
3.1194 | 0 | 0 | 0 | 0 | 3.1194
3.2428 | 0.53667 | 0 | 0 | 0 | 3.7795
2.1027 | 0 | 0 | 0 | 0 | 2.1027
1.9713 | 0.57431 | 1.0728 | 0 | 0 | 3.6184
2.957 | 0.58366 | 0 | 0 | 0 | 3.5407 | 21.7188
1.5176 | 0 | 0 | 0 | 0 | 1.5176
1.8176 | 0.57807 | 0 | 0 | 0 | 2.3957
2.2292 | 0.55829 | 0.93021 | 0 | 0 | 3.7178
2.2798 | 0.45343 | 1.4043 | 0 | 0.3117 | 4.4492
2.4308 | 0 | 0 | 0 | 0 | 2.4308
2.2519 | 0.5643 | 0 | 0 | 0.57523 | 3.3914
1.4673 | 0.52618 | 0 | 0.95337 | 0 | 2.9468
2.8916 | 0 | 0 | 0 | 0.54947 | 3.4411
2.7271 | 0 | 0 | 0 | 0 | 2.7271
2.3018 | 0.4136 | 0 | 0 | 0 | 2.7154
2.7116 | 0 | 0 | 0 | 0 | 2.7116
1.7764 | 0.46466 | 0 | 1.3152 | 0.97443 | 4.5307
3.1915 | 0.54579 | 0 | 0 | 0 | 3.7373
2.3439 | 0.55 | 0 | 0 | 0 | 2.8939
2.9448 | 0 | 0 | 0 | 0 | 2.9448
3.0083 | 0 | 0 | 0 | 0 | 3.0083
2.8776 | 0 | 0 | 0 | 0 | 2.8776
2.8128 | 0.51282 | 0 | 0 | 0 | 3.3256
3.2439 | 0.43604 | 0 | 0 | 0 | 3.68
2.1117 | 0 | 0 | 0 | 0 | 2.1117
1.8945 | 0.53353 | 1.0592 | 0 | 0 | 3.4872
1.8076 | 0 | 0 | 0 | 0 | 1.8076
1.907 | 0 | 0 | 0 | 0.53165 | 2.4386 |  | 91.0067
1.8467 | 0.58776 | 0 | 1.204 | 0 | 3.6386
3.3564 | 0.42626 | 0 | 0 | 0 | 3.7826
2.0534 | 0 | 0 | 0 | 0 | 2.0534
2.3738 | 0 | 0 | 0 | 0 | 2.3738
2.3011 | 0 | 0 | 0 | 0 | 2.3011
2.7913 | 0 | 0 | 0 | 0 | 2.7913
1.8867 | 0 | 0 | 0.83432 | 0 | 2.721 | 19.6619
1.6376 | 0 | 0 | 0 | 0 | 1.6376
3.2549 | 0 | 0 | 0 | 0 | 3.2549
1.5418 | 0.47184 | 0 | 0 | 0 | 2.0136
2.81 | 0.44002 | 0 | 0 | 0.76891 | 4.019
1.4662 | 0 | 1.0486 | 0 | 0 | 2.5147
2.9626 | 0 | 0 | 0 | 0 | 2.9626
2.1975 | 0.56842 | 0 | 0 | 0 | 2.7659
2.2611 | 0 | 0 | 0 | 0.3304 | 2.5915
2.2507 | 0.48081 | 0.82603 | 0 | 0 | 3.5576
2.9091 | 0 | 0 | 0 | 0 | 2.9091
3.204 | 0 | 0 | 0 | 0 | 3.204
2.1366 | 0 | 0 | 0 | 0 | 2.1366
3.174 | 0 | 0 | 0 | 0 | 3.174
2.9976 | 0 | 0 | 0 | 0 | 2.9976
3.1708 | 0.51131 | 1.4426 | 1.1871 | 0 | 6.3118
1.9112 | 0 | 0 | 0 | 0 | 1.9112
2.0155 | 0.42044 | 0 | 0 | 0 | 2.4359
2.5428 | 0.40975 | 0 | 0 | 0 | 2.9526
1.6081 | 0 | 0 | 0 | 0 | 1.6081
2.0089 | 0 | 0 | 0 | 0 | 2.0089
2.8957 | 0 | 0 | 0 | 0 | 2.8957
2.6997 | 0 | 0 | 0 | 0 | 2.6997
1.8302 | 0 | 0 | 0 | 0 | 1.8302 |  | 84.0546
1.8355 | 0 | 0 | 0 | 0 | 1.8355
1.5825 | 0.48228 | 0 | 0 | 0 | 2.0647
3.2602 | 0 | 0 | 0 | 0 | 3.2602
2.5952 | 0 | 0 | 0 | 0 | 2.5952
3.1076 | 0 | 0 | 0 | 0 | 3.1076
2.7583 | 0 | 0 | 0 | 0 | 2.7583
2.7565 | 0 | 0 | 0 | 0 | 2.7565 | 18.3781
3.1699 | 0.42226 | 0 | 0 | 0 | 3.5922
3.0662 | 0 | 0 | 0 | 0 | 3.0662
2.6372 | 0.58872 | 0 | 0 | 0 | 3.2259
3.0196 | 0 | 0.89887 | 0 | 0 | 3.9185
2.9528 | 0.49443 | 0 | 0 | 0 | 3.4473
2.3346 | 0.45527 | 0 | 0 | 0 | 2.7899
1.579 | 0.50802 | 0 | 0 | 0 | 2.087
3.1435 | 0 | 1.1088 | 0 | 0 | 4.2523
2.4789 | 0 | 0 | 0 | 0 | 2.4789
2.4757 | 0.42425 | 0 | 0 | 0 | 2.9
3.153 | 0 | 0 | 0 | 0 | 3.153
2.1807 | 0.59699 | 0 | 0 | 0 | 2.7777
1.7162 | 0 | 0 | 0 | 0 | 1.7162
3.1478 | 0.59619 | 0 | 0 | 0 | 3.744
1.974 | 0 | 0 | 0 | 0 | 1.974
2.8646 | 0 | 0 | 0 | 0 | 2.8646
1.7552 | 0.40261 | 0 | 0 | 0 | 2.1578
2.8141 | 0 | 0 | 0 | 0 | 2.8141
3.0178 | 0.49232 | 0 | 0 | 0 | 3.5101
2.7182 | 0 | 0 | 0 | 0 | 2.7182
1.8496 | 0.43146 | 0 | 0 | 0 | 2.281
1.9816 | 0 | 0 | 0 | 0 | 1.9816
1.8076 | 0 | 0 | 0 | 0 | 1.8076 |  | 83.6361
1.8927 | 0 | 0 | 0 | 0 | 1.8927
1.4749 | 0 | 0 | 0 | 0 | 1.4749
2.9163 | 0 | 1.0968 | 0 | 0 | 4.013
2.6263 | 0 | 0 | 0 | 0.6251 | 3.2514
3.0648 | 0.52821 | 1.0568 | 0 | 0 | 4.6497
2.4903 | 0 | 0 | 0 | 0 | 2.4903
2.386 | 0 | 0 | 0 | 0 | 2.386 | 20.1581
2.2546 | 0.59362 | 0 | 0 | 0 | 2.8482
3.302 | 0.47822 | 0 | 0 | 0 | 3.7802
2.5477 | 0 | 0 | 0 | 0 | 2.5477
3.3071 | 0.51957 | 0 | 0 | 0 | 3.8267
1.6003 | 0 | 0 | 0 | 0 | 1.6003
3.2928 | 0 | 0.69151 | 0 | 0 | 3.9843
2.5532 | 0 | 0 | 0 | 0 | 2.5532
3.1284 | 0 | 0 | 0 | 0 | 3.1284
2.865 | 0 | 0 | 0 | 0 | 2.865
2.5518 | 0.50922 | 0 | 0 | 0 | 3.061
1.8204 | 0 | 1.1173 | 0 | 0 | 2.9377
1.7749 | 0 | 0 | 0 | 0 | 1.7749
2.6617 | 0.46717 | 0 | 0 | 0 | 3.1288
1.833 | 0 | 0 | 0 | 0.72911 | 2.5621
1.4856 | 0 | 0 | 0 | 0 | 1.4856
2.7339 | 0.48002 | 0 | 0 | 0 | 3.214
2.2644 | 0.47981 | 0.92625 | 0 | 0 | 3.6704
1.9488 | 0.59855 | 0 | 0 | 0 | 2.5473
3.3939 | 0 | 0 | 0 | 0 | 3.3939
2.0156 | 0.49323 | 0 | 0 | 0 | 2.5089
2.0405 | 0.45951 | 0 | 0 | 0 | 2.5
3.2359 | 0 | 0 | 0 | 0 | 3.2359
1.7455 | 0.47809 | 0 | 0 | 0 | 2.2236 |  | 85.5364
1.5673 | 0.48791 | 0 | 0 | 0 | 2.0552
1.7121 | 0.45351 | 0 | 0 | 0.51473 | 2.6803
2.5645 | 0 | 0 | 0 | 0 | 2.5645
2.1809 | 0 | 1.1144 | 0.75236 | 0 | 4.0476
2.9431 | 0 | 0 | 0 | 0 | 2.9431
1.5961 | 0.44341 | 0 | 0 | 0 | 2.0395
1.6755 | 0 | 0 | 0 | 0.47003 | 2.1455 | 18.4759
1.542 | 0 | 0 | 0 | 0 | 1.542
2.5531 | 0.52109 | 1.1312 | 1.164 | 0 | 5.3693
1.6937 | 0.52943 | 0 | 0 | 0 | 2.2231
2.3498 | 0 | 0 | 0 | 0 | 2.3498
3.1814 | 0 | 0 | 0 | 0 | 3.1814
2.311 | 0 | 0.79407 | 0 | 0 | 3.1051
3.3266 | 0.48832 | 1.3801 | 0 | 0 | 5.195
2.8415 | 0.51726 | 0 | 0 | 0 | 3.3588
3.2311 | 0 | 0 | 0 | 0 | 3.2311
2.0779 | 0.52598 | 0 | 0 | 0 | 2.6039
3.0976 | 0 | 0 | 0 | 0 | 3.0976
1.4471 | 0 | 0.92154 | 0 | 0 | 2.3686
2.3173 | 0 | 0 | 0 | 0 | 2.3173
2.3374 | 0.59859 | 0 | 0 | 0 | 2.9359
2.4419 | 0.46359 | 0 | 0 | 0 | 2.9054
2.7461 | 0.52815 | 0 | 0 | 0 | 3.2743
2.3578 | 0.50427 | 0 | 0 | 0 | 2.8621
1.6101 | 0.56278 | 0 | 0 | 0 | 2.1729
2.7676 | 0.50606 | 0 | 0 | 0 | 3.2737
3.3299 | 0.51101 | 0 | 0 | 0 | 3.8409
1.5496 | 0.47993 | 0 | 0 | 0.87395 | 2.9034
2.2997 | 0 | 0 | 0 | 0 | 2.2997
2.0683 | 0.59187 | 0 | 0 | 0 | 2.6602 |  | 87.5476
3.1546 | 0 | 0 | 0 | 0 | 3.1546
2.8705 | 0 | 0 | 0 | 0 | 2.8705
1.9505 | 0 | 0 | 0 | 0 | 1.9505
1.6408 | 0 | 0.91558 | 0 | 0 | 2.5564
3.0978 | 0 | 0 | 0 | 0 | 3.0978
3.3725 | 0.46108 | 1.2493 | 0 | 0 | 5.0829
3.3728 | 0.43249 | 0 | 0 | 0 | 3.8053 | 22.5179
2.3293 | 0 | 0 | 0 | 0 | 2.3293
1.5795 | 0.48469 | 0 | 0 | 0 | 2.0642
3.079 | 0.51995 | 0 | 0 | 0 | 3.5989
3.0712 | 0 | 0 | 0 | 0 | 3.0712
2.168 | 0.42446 | 0 | 0 | 0 | 2.5925
2.5127 | 0 | 0 | 0 | 0 | 2.5127
2.1964 | 0.45018 | 0 | 0 | 0 | 2.6466
2.9093 | 0 | 0 | 0 | 0 | 2.9093
1.8591 | 0.44219 | 0 | 0 | 0 | 2.3013
1.5692 | 0 | 0 | 0 | 0 | 1.5692
2.8232 | 0 | 0 | 0 | 0 | 2.8232
1.9058 | 0 | 0 | 0 | 0 | 1.9058
1.8343 | 0.5054 | 0 | 0 | 0 | 2.3397
2.4238 | 0.45978 | 0 | 0 | 0 | 2.8836
2.3627 | 0.5108 | 1.2405 | 0 | 0.84735 | 4.9613
2.6425 | 0.55981 | 0 | 0 | 0 | 3.2023
2.3759 | 0.46504 | 0 | 0 | 0 | 2.841
2.6082 | 0.48247 | 1.4832 | 1.0493 | 0 | 5.6232
2.3101 | 0 | 0 | 0 | 0 | 2.3101
2.0908 | 0.57944 | 0 | 0 | 0 | 2.6702
1.4897 | 0.55484 | 0 | 0 | 0 | 2.0445
2.0965 | 0.45815 | 0 | 0 | 0 | 2.5547
1.7757 | 0 | 0 | 0 | 0 | 1.7757 |  | 86.048
1.8956 | 0.56832 | 1.4886 | 0 | 0 | 3.9526
2.5735 | 0.50511 | 0 | 0 | 0 | 3.0786
1.6804 | 0.54353 | 0 | 0 | 0 | 2.224
2.0073 | 0.5096 | 0 | 0 | 0 | 2.5169
2.942 | 0.48479 | 0 | 0 | 0 | 3.4268
2.4411 | 0 | 0 | 0 | 0 | 2.4411
2.9861 | 0 | 0 | 0 | 0 | 2.9861 | 20.6261
1.5265 | 0.56296 | 1.1076 | 0 | 0 | 3.1971
3.173 | 0 | 0 | 0 | 0 | 3.173
1.8031 | 0.45201 | 0 | 0 | 0 | 2.2552
2.2845 | 0.43681 | 0 | 0 | 0 | 2.7213
2.1787 | 0 | 1.4623 | 0 | 0 | 3.641
2.2148 | 0.54342 | 1.0814 | 0 | 0 | 3.8396
1.9375 | 0.58317 | 0 | 0 | 0 | 2.5207
2.4018 | 0 | 1.3441 | 0 | 0.34038 | 4.0863
3.1041 | 0.53266 | 1.3636 | 0 | 0 | 5.0003
1.4795 | 0.49504 | 0 | 0.839 | 0 | 2.8136
1.8207 | 0.50048 | 0 | 0 | 0 | 2.3212
1.8333 | 0 | 1.3806 | 0 | 0 | 3.2139
3.0251 | 0 | 0 | 0 | 0 | 3.0251
3.203 | 0 | 0 | 0 | 0.43073 | 3.6338
2.3734 | 0.46967 | 0 | 0 | 0 | 2.8431
2.5105 | 0 | 0 | 0 | 0 | 2.5105
3.0123 | 0 | 0 | 0 | 0 | 3.0123
3.1589 | 0 | 0 | 0 | 0 | 3.1589
1.9793 | 0.57707 | 0 | 0 | 0 | 2.5563
2.1112 | 0.57798 | 0 | 0 | 0 | 2.6891
1.454 | 0 | 0 | 0 | 0 | 1.454
1.92 | 0.43966 | 0 | 0 | 0 | 2.3596
2.3528 | 0.45959 | 0 | 0.94961 | 0 | 3.762 |  | 90.4138
1.9406 | 0.4651 | 0 | 0 | 0 | 2.4057
1.9349 | 0.55851 | 0 | 0 | 0 | 2.4934
1.6864 | 0 | 0 | 0 | 0 | 1.6864
1.7471 | 0 | 0 | 1.0777 | 0 | 2.8248
2.9612 | 0.42307 | 0 | 0 | 0 | 3.3843
2.713 | 0.56099 | 0 | 0 | 0 | 3.274
1.5271 | 0.56144 | 0.73216 | 0 | 0 | 2.8207 | 18.8892
2.387 | 0 | 1.3769 | 0 | 0 | 3.7639
2.145 | 0.57597 | 0 | 0 | 0 | 2.7209
1.686 | 0 | 0.72446 | 0 | 0 | 2.4104
1.9057 | 0 | 0 | 0 | 0 | 1.9057
1.6616 | 0 | 0 | 0 | 0.68387 | 2.3454
1.7996 | 0 | 0 | 0 | 0 | 1.7996
2.7677 | 0.56243 | 0 | 0 | 0 | 3.3301
2.0167 | 0.59965 | 0 | 1.4549 | 0 | 4.0712
1.6329 | 0 | 0 | 0 | 0 | 1.6329
1.8896 | 0 | 0.91357 | 1.4068 | 0 | 4.21
2.3853 | 0 | 0 | 0 | 0.76472 | 3.15
3.0694 | 0.5659 | 0 | 0.98684 | 0 | 4.6222
2.1362 | 0.49637 | 0 | 0 | 0 | 2.6326
2.0822 | 0.45455 | 0 | 0 | 0 | 2.5367
2.4141 | 0 | 0 | 0 | 0 | 2.4141
2.72 | 0 | 0 | 1.4129 | 0 | 4.1328
2.8016 | 0 | 0 | 0 | 0 | 2.8016
2.4114 | 0.59632 | 0.94538 | 0 | 0 | 3.9531
1.8815 | 0.44381 | 0 | 0 | 0 | 2.3253
2.784 | 0 | 0 | 0 | 0.80562 | 3.5897
2.2392 | 0.5662 | 0 | 0 | 0 | 2.8054
1.842 | 0.42176 | 0.9803 | 0 | 0 | 3.244
2.8013 | 0 | 0 | 0 | 0 | 2.8013 |  | 88.0881
3.3171 | 0 | 0 | 0 | 0 | 3.3171
1.6581 | 0.40305 | 0 | 0 | 0 | 2.0611
2.7458 | 0 | 0 | 0 | 0 | 2.7458
2.3211 | 0 | 1.0671 | 0 | 0 | 3.3882
2.3329 | 0.48704 | 0 | 0 | 0 | 2.8199
1.7828 | 0 | 0 | 0 | 0 | 1.7828
1.7016 | 0 | 0 | 0 | 0 | 1.7016 | 17.8165
2.4625 | 0 | 0 | 0 | 0 | 2.4625
2.5942 | 0 | 0 | 0 | 0 | 2.5942
2.4456 | 0.40436 | 1.4025 | 0 | 0 | 4.2525
3.1233 | 0.58249 | 0 | 0 | 0 | 3.7058
1.8334 | 0.472 | 0.92271 | 0 | 0 | 3.2281
2.1894 | 0.44645 | 0 | 0 | 0 | 2.6358
2.2788 | 0.43348 | 0 | 0 | 0 | 2.7123
2.4007 | 0.46567 | 0 | 0 | 0 | 2.8664
1.4445 | 0.56878 | 0 | 0 | 0 | 2.0133
3.2326 | 0.54559 | 1.3201 | 0 | 0 | 5.0983
1.946 | 0 | 0 | 0 | 0 | 1.946
2.8718 | 0 | 0 | 0 | 0 | 2.8718
2.7165 | 0 | 0 | 0 | 0 | 2.7165
3.3438 | 0 | 0 | 0 | 0 | 3.3438
2.7047 | 0.48258 | 0 | 0 | 0 | 3.1873
2.2161 | 0.52468 | 0 | 0 | 0 | 2.7408
2.877 | 0.45336 | 0 | 0 | 0 | 3.3304
1.7906 | 0.54648 | 0 | 0 | 0 | 2.3371
3.2533 | 0 | 1.48 | 0 | 0 | 4.7333
2.1777 | 0 | 0 | 0 | 0 | 2.1777
2.9925 | 0.57128 | 0 | 1.0658 | 0 | 4.6296
2.5864 | 0.55299 | 1.255 | 0 | 0 | 4.3945
3.2956 | 0.55285 | 1.1125 | 0 | 0 | 4.9609 |  | 92.7552
2.9014 | 0.41078 | 0 | 0 | 0 | 3.3122
2.7798 | 0 | 0 | 1.3992 | 0 | 4.179
1.7125 | 0 | 0 | 0 | 0 | 1.7125
3.1616 | 0.47305 | 0 | 0 | 0 | 3.6346
1.9746 | 0 | 0 | 0 | 0 | 1.9746
1.8176 | 0 | 0 | 0 | 0 | 1.8176
1.5307 | 0.58202 | 0 | 1.4442 | 0 | 3.5569 | 20.1874
3.2569 | 0 | 0 | 0 | 0 | 3.2569
3.3127 | 0.42358 | 0 | 0 | 0 | 3.7362
2.8714 | 0.56419 | 0 | 0 | 0 | 3.4356
1.9477 | 0.53049 | 0 | 0 | 0 | 2.4782
2.8434 | 0 | 0 | 0 | 0 | 2.8434
2.3681 | 0.40735 | 0.96793 | 0 | 0 | 3.7433
1.5095 | 0 | 0 | 0 | 0 | 1.5095
2.5653 | 0.56477 | 0 | 0 | 0 | 3.13
2.0636 | 0.50975 | 0 | 0 | 0 | 2.5734
2.7312 | 0 | 0 | 0 | 0 | 2.7312
2.5269 | 0 | 0 | 0 | 0 | 2.5269
2.2013 | 0.47398 | 0 | 0 | 0 | 2.6753
2.8963 | 0 | 0 | 0 | 0 | 2.8963
1.8728 | 0 | 0 | 0 | 0 | 1.8728
1.5571 | 0.57028 | 0 | 0 | 0 | 2.1274
2.6393 | 0.53202 | 0 | 0.77789 | 0 | 3.9492
2.3879 | 0 | 0 | 0 | 0 | 2.3879
2.2822 | 0.4457 | 0 | 0 | 0 | 2.7279
2.3348 | 0 | 0 | 0 | 0 | 2.3348
1.9902 | 0.54692 | 0 | 0 | 0 | 2.5371
2.5253 | 0 | 0 | 0.86865 | 0 | 3.3939
2.3437 | 0 | 0 | 0 | 0 | 2.3437
3.2782 | 0 | 0 | 0 | 0 | 3.2782 |  | 84.6766
2.4004 | 0.4009 | 0 | 0 | 0.35632 | 3.1576
2.9724 | 0 | 0 | 0 | 0 | 2.9724
2.2993 | 0.58005 | 0 | 0 | 0 | 2.8793
1.9276 | 0 | 0.82959 | 0 | 0 | 2.7572
3.3726 | 0 | 0 | 0 | 0 | 3.3726
1.7133 | 0.58561 | 0 | 0 | 0 | 2.2989
1.7817 | 0 | 0 | 0 | 0 | 1.7817 | 19.2197
2.1103 | 0 | 0 | 0 | 0 | 2.1103
2.1096 | 0.4463 | 0 | 0 | 0 | 2.5559
1.5527 | 0.55578 | 0 | 0 | 0 | 2.1085
1.7072 | 0 | 0 | 0 | 0 | 1.7072
3.2977 | 0.47956 | 0 | 0 | 0 | 3.7773
1.7242 | 0.4055 | 0 | 0 | 0 | 2.1297
2.4601 | 0.42106 | 0 | 0 | 0 | 2.8812
2.1341 | 0 | 0 | 0 | 0 | 2.1341
2.2888 | 0.54905 | 0 | 0 | 0 | 2.8379
1.5327 | 0.41068 | 1.2477 | 0 | 0 | 3.191
2.7386 | 0.54376 | 0 | 0 | 0 | 3.2824
1.448 | 0.59533 | 0 | 0 | 0 | 2.0433
2.1445 | 0 | 0 | 0 | 0 | 2.1445
1.6386 | 0.5968 | 1.4636 | 0 | 0 | 3.699
2.4004 | 0 | 0 | 0 | 0 | 2.4004
2.3966 | 0.53609 | 0 | 0 | 0 | 2.9327
3.1436 | 0.44511 | 0 | 0 | 0 | 3.5888
2.5973 | 0 | 0 | 0 | 0 | 2.5973
2.2126 | 0.5704 | 0 | 0 | 0 | 2.783
2.8044 | 0.47126 | 0 | 1.2218 | 0 | 4.4975
3.0758 | 0.52793 | 0 | 0 | 0 | 3.6037
1.8894 | 0.46872 | 0 | 0 | 0 | 2.3582
1.5037 | 0.44598 | 0 | 0 | 0 | 1.9497 |  | 82.5333
2.091 | 0.59542 | 0 | 0 | 0 | 2.6864
1.8898 | 0 | 0 | 0 | 0 | 1.8898
2.3725 | 0 | 0 | 0 | 0 | 2.3725
1.8775 | 0 | 0 | 0 | 0 | 1.8775
1.8436 | 0.48327 | 0 | 0 | 0 | 2.3269
1.6362 | 0 | 0 | 0 | 0 | 1.6362
2.835 | 0 | 0 | 0 | 0 | 2.835 | 15.6243
2.7072 | 0 | 1.4683 | 0 | 0 | 4.1755
2.7314 | 0 | 0 | 0 | 0 | 2.7314
2.282 | 0.52989 | 0 | 0 | 0 | 2.8119
2.8312 | 0.43938 | 1.1296 | 0 | 0 | 4.4002
2.1668 | 0 | 0 | 0 | 0 | 2.1668
2.0152 | 0 | 0 | 0 | 0 | 2.0152
3.1632 | 0.55356 | 0 | 0 | 0 | 3.7168
2.751 | 0.54601 | 0 | 0 | 0 | 3.297
3.1177 | 0 | 0 | 0 | 0 | 3.1177
2.6859 | 0 | 1.0105 | 0 | 0 | 3.6964
2.6905 | 0.42946 | 0 | 0 | 0 | 3.1199
1.634 | 0.52787 | 0 | 0 | 0 | 2.1619
2.3326 | 0.4285 | 0 | 0 | 0 | 2.7611
1.5041 | 0.59358 | 1.4782 | 0.89296 | 0 | 4.4688
1.7399 | 0.51831 | 1.3224 | 0 | 0 | 3.5806
2.1481 | 0.53248 | 0 | 0 | 0 | 2.6806
1.4557 | 0 | 0 | 0 | 0 | 1.4557
2.2721 | 0.45479 | 0 | 0 | 0 | 2.7269
2.2862 | 0.48853 | 0 | 0 | 0 | 2.7747
1.6071 | 0 | 1.3509 | 0 | 0 | 2.958
1.6564 | 0 | 0 | 0 | 0 | 1.6564
2.009 | 0.55548 | 0 | 0.78046 | 0 | 3.345
2.0963 | 0.48041 | 0 | 0 | 0 | 2.5767 |  | 84.0194
3.2374 | 0 | 1.3286 | 0 | 0 | 4.566
1.8557 | 0.44788 | 0 | 0 | 0 | 2.3036
1.5473 | 0 | 0.67213 | 0 | 0 | 2.2194
2.5742 | 0.42079 | 0 | 0 | 0 | 2.995
2.6797 | 0.59157 | 0 | 0 | 0 | 3.2713
1.9171 | 0 | 0.8307 | 0 | 0 | 2.7478
1.5434 | 0.53447 | 0 | 0 | 0 | 2.0778 | 20.1809
1.7177 | 0.42495 | 0 | 0 | 0 | 2.1427
1.9932 | 0 | 0 | 0 | 0 | 1.9932
2.3766 | 0 | 0 | 0 | 0 | 2.3766
1.9714 | 0.49159 | 0 | 0 | 0 | 2.463
3.3038 | 0 | 0 | 0 | 0 | 3.3038
2.8533 | 0.49255 | 0 | 0 | 0 | 3.3459
2.9326 | 0.54975 | 0 | 0 | 0 | 3.4823
2.9674 | 0 | 0 | 0 | 0 | 2.9674
2.4212 | 0.46247 | 0 | 0 | 0 | 2.8836
1.9172 | 0 | 0 | 0 | 0 | 1.9172
1.4402 | 0 | 0 | 0 | 0 | 1.4402
3.1921 | 0.50242 | 0 | 0 | 0 | 3.6945
2.5207 | 0 | 1.1055 | 0 | 0 | 3.6262
2.3137 | 0 | 0 | 0 | 0 | 2.3137
2.1963 | 0 | 0 | 0 | 0 | 2.1963
2.0018 | 0 | 0 | 0 | 0 | 2.0018
2.0263 | 0.46047 | 0 | 0 | 0 | 2.4867
2.0778 | 0.55163 | 0 | 0 | 0 | 2.6295
1.6795 | 0 | 0 | 0 | 0 | 1.6795
2.3503 | 0.46959 | 0 | 1.6429 | 0 | 4.4628
3.3041 | 0 | 0 | 0 | 0 | 3.3041
3.3899 | 0 | 0 | 0 | 0 | 3.3899
3.0219 | 0.53493 | 0 | 0 | 0 | 3.5568 |  | 83.8386
1.8887 | 0 | 0 | 0 | 0 | 1.8887
1.5152 | 0 | 0 | 0 | 0 | 1.5152
2.9799 | 0.44241 | 0 | 0 | 0.4457 | 3.8681
1.7825 | 0 | 0 | 1.0576 | 0 | 2.8401
2.4498 | 0.40472 | 0 | 0.73748 | 0 | 3.592
2.1538 | 0 | 0 | 0 | 0 | 2.1538
2.5707 | 0.58891 | 0 | 0 | 0 | 3.1596 | 19.0174
2.4525 | 0 | 0 | 0 | 0 | 2.4525
1.4631 | 0 | 0 | 0 | 0.65194 | 2.115
3.1864 | 0.51129 | 1.097 | 0 | 0 | 4.7947
1.8603 | 0.41221 | 0 | 0 | 0 | 2.2725
2.6649 | 0 | 1.3537 | 0 | 0 | 4.0186
2.196 | 0.47332 | 0 | 0 | 0 | 2.6694
2.5633 | 0 | 1.3051 | 0 | 0 | 3.8685
1.8651 | 0 | 0 | 0 | 0 | 1.8651
2.8091 | 0.49341 | 0 | 0 | 0 | 3.3025
2.6019 | 0 | 0.90678 | 0 | 0 | 3.5087
2.3963 | 0 | 0 | 0 | 0 | 2.3963
1.8858 | 0.48096 | 0 | 0 | 0.32807 | 2.6948
1.5277 | 0.59415 | 0 | 0 | 0 | 2.1219
2.5877 | 0.45351 | 0 | 0 | 0 | 3.0412
3.1052 | 0.54417 | 1.4883 | 0 | 0 | 5.1376
1.8984 | 0.5844 | 0.81597 | 0 | 0 | 3.2988
1.9305 | 0.4271 | 0 | 0.90284 | 0 | 3.2605
2.0973 | 0 | 0 | 0 | 0 | 2.0973
2.0864 | 0.43681 | 0 | 0 | 0 | 2.5232
2.6602 | 0.56566 | 0 | 0 | 0 | 3.2258
2.5699 | 0.47443 | 1.3663 | 0 | 0 | 4.4106
3.2756 | 0 | 1.4493 | 0 | 0 | 4.7249
2.8153 | 0 | 0 | 0 | 0 | 2.8153 |  | 91.6332
3.1382 | 0 | 0 | 0 | 0 | 3.1382
1.6559 | 0 | 0 | 0 | 0 | 1.6559
3.0096 | 0.56633 | 0 | 0 | 0.92326 | 4.4992
2.8205 | 0.47415 | 0 | 0 | 0 | 3.2946
3.3422 | 0.55844 | 0 | 0 | 0 | 3.9007
2.1906 | 0.50034 | 0 | 0 | 0 | 2.6909
2.714 | 0.54281 | 0 | 0 | 0 | 3.2568 | 22.4363
3.3548 | 0 | 0 | 0 | 0 | 3.3548
2.9235 | 0 | 0 | 0 | 0 | 2.9235
2.3046 | 0.43839 | 0 | 0 | 0 | 2.743
2.0979 | 0 | 0 | 0 | 0 | 2.0979
1.7349 | 0 | 0 | 0 | 0 | 1.7349
2.5936 | 0 | 0 | 0 | 0 | 2.5936
2.8836 | 0 | 0 | 0 | 0 | 2.8836
2.1905 | 0.52182 | 0.67668 | 0 | 0 | 3.389
1.5051 | 0.56898 | 1.1725 | 0 | 0 | 3.2465
2.247 | 0 | 0 | 0 | 0 | 2.247
1.5492 | 0 | 0 | 0 | 0 | 1.5492
2.9204 | 0.43876 | 0 | 0 | 0 | 3.3591
2.5488 | 0.45949 | 0 | 0 | 0 | 3.0083
2.4469 | 0 | 0 | 0.79977 | 0 | 3.2467
2.7604 | 0.43785 | 0.76744 | 0 | 0 | 3.9657
2.672 | 0.5967 | 0 | 0 | 0 | 3.2687
3.3561 | 0.48739 | 1.2013 | 0 | 0 | 5.0447
2.2657 | 0 | 0 | 0 | 0.89148 | 3.1572
2.8924 | 0.4134 | 0 | 0 | 0 | 3.3058
1.7044 | 0.59496 | 0 | 0 | 0 | 2.2993
3.143 | 0 | 0 | 0 | 0 | 3.143
3.1758 | 0.50184 | 0 | 0 | 0 | 3.6776
2.5679 | 0.45392 | 0 | 0 | 0 | 3.0218 |  | 91.6974
3.184 | 0 | 1.0297 | 0 | 0 | 4.2137
1.6317 | 0.48742 | 1.1614 | 0 | 0 | 3.2805
3.2462 | 0 | 0 | 0.7078 | 0 | 3.954
1.7746 | 0.42383 | 0 | 0 | 0 | 2.1984
3.0616 | 0.46062 | 0 | 0 | 0 | 3.5222
1.745 | 0 | 0 | 0 | 0 | 1.745
2.9925 | 0.49291 | 1.0584 | 0 | 0 | 4.5437 | 23.4575
2.0301 | 0.405 | 0 | 1.4005 | 0 | 3.8356
2.2353 | 0 | 0 | 0 | 0 | 2.2353
1.4704 | 0.43647 | 0 | 0 | 0 | 1.9069
3.3085 | 0 | 0 | 0 | 0 | 3.3085
1.7067 | 0.56819 | 0 | 0 | 0 | 2.2749
2.6699 | 0.40025 | 0 | 0 | 0 | 3.0701
2.158 | 0 | 0 | 0 | 0.42138 | 2.5794
3.3772 | 0.53435 | 0 | 1.575 | 0 | 5.4866
2.676 | 0 | 0 | 0 | 0 | 2.676
3.2006 | 0 | 0 | 0 | 0 | 3.2006
3.3781 | 0 | 0 | 0 | 0 | 3.3781
2.2026 | 0.58697 | 0 | 0 | 0 | 2.7895
2.0737 | 0.53611 | 0 | 0 | 0 | 2.6098
3.1702 | 0.55468 | 0 | 1.2546 | 0 | 4.9795
2.2957 | 0.50571 | 0 | 0 | 0 | 2.8014
3.2495 | 0 | 0 | 0 | 0 | 3.2495
2.8045 | 0.48978 | 0 | 0 | 0 | 3.2943
2.0022 | 0 | 0 | 0 | 0 | 2.0022
2.5579 | 0 | 0 | 0 | 0.34688 | 2.9048
1.5222 | 0 | 0 | 0 | 0 | 1.5222
3.2661 | 0 | 0 | 0 | 0 | 3.2661
1.9663 | 0 | 0 | 0 | 0 | 1.9663
2.4836 | 0.55054 | 0 | 0 | 0 | 3.0341 |  | 91.8293
2.2244 | 0.47514 | 0 | 0 | 0 | 2.6995
1.6295 | 0 | 0 | 0 | 0 | 1.6295
1.9245 | 0.40586 | 0 | 0 | 0 | 2.3304
3.1948 | 0.56243 | 0 | 0 | 0 | 3.7573
1.8707 | 0 | 0 | 0 | 0 | 1.8707
2.0683 | 0 | 0 | 0 | 0 | 2.0683
2.2655 | 0.42093 | 0 | 0 | 0 | 2.6864 | 17.0421
3.1236 | 0.49026 | 0 | 0 | 0.86201 | 4.4758
2.3361 | 0.49627 | 0 | 0 | 0 | 2.8323
3.3161 | 0.48951 | 0 | 0 | 0 | 3.8056
2.28 | 0.41193 | 0 | 0 | 0 | 2.692
3.2912 | 0 | 0 | 0 | 0 | 3.2912
3.0537 | 0.40433 | 0 | 0 | 0 | 3.458
2.7939 | 0 | 0 | 0 | 0 | 2.7939
2.4975 | 0.58636 | 0 | 0 | 0 | 3.0839
2.711 | 0 | 0 | 0 | 0 | 2.711
2.0368 | 0.44075 | 1.3583 | 0 | 0 | 3.8359
3.002 | 0 | 0 | 0 | 0 | 3.002
3.223 | 0 | 0 | 0 | 0 | 3.223
1.8371 | 0 | 0 | 0 | 0 | 1.8371
2.8195 | 0 | 0 | 0 | 0 | 2.8195
1.7962 | 0.42157 | 1.3413 | 0 | 0 | 3.5591
2.4676 | 0.49882 | 0 | 0 | 0 | 2.9664
3.3759 | 0 | 0 | 0 | 0 | 3.3759
2.2802 | 0 | 0 | 0 | 0 | 2.2802
2.2607 | 0.49532 | 0 | 0 | 0 | 2.756
1.5822 | 0 | 0 | 0 | 0 | 1.5822
2.0578 | 0 | 0 | 0 | 0 | 2.0578
1.8694 | 0.5062 | 0 | 0 | 0 | 2.3756
3.3163 | 0.51433 | 0 | 0 | 0 | 3.8306 |  | 85.687
2.2416 | 0 | 0 | 0 | 0 | 2.2416
3.1984 | 0.4269 | 0 | 0 | 0 | 3.6253
3.3531 | 0.526 | 0 | 0 | 0 | 3.8791
1.4517 | 0 | 0 | 0 | 0 | 1.4517
3.1806 | 0.46462 | 0 | 0 | 0 | 3.6452
2.4046 | 0 | 0 | 0 | 0 | 2.4046
3.0936 | 0 | 0.7161 | 0 | 0 | 3.8097 | 21.0572
1.6748 | 0.54278 | 0 | 0 | 0.40516 | 2.6227
3.0603 | 0 | 0 | 0 | 0 | 3.0603
3.2862 | 0 | 0 | 0 | 0 | 3.2862
1.7957 | 0 | 0.81903 | 0 | 0 | 2.6147
1.5725 | 0.47658 | 0 | 0 | 0 | 2.049
2.2605 | 0.5295 | 0 | 0 | 0 | 2.79
3.382 | 0 | 0 | 0 | 0 | 3.382
2.2717 | 0 | 0 | 0 | 0 | 2.2717
2.8426 | 0.49557 | 0 | 0 | 0 | 3.3381
2.4068 | 0.59017 | 1.2008 | 0 | 0 | 4.1977
1.6904 | 0.58977 | 0 | 0 | 0 | 2.2801
2.7745 | 0.43923 | 0 | 0 | 0 | 3.2137
2.8705 | 0.45002 | 0.8306 | 0 | 0 | 4.1511
1.7641 | 0 | 0.97402 | 0 | 0 | 2.7381
2.6609 | 0 | 0 | 0 | 0 | 2.6609
2.5797 | 0 | 1.319 | 0 | 0 | 3.8986
3.082 | 0 | 0 | 0 | 0 | 3.082
2.0945 | 0 | 0 | 0 | 0 | 2.0945
1.5441 | 0 | 0 | 1.3375 | 0 | 2.8816
1.6259 | 0.47734 | 0 | 0 | 0 | 2.1032
1.7756 | 0.52514 | 1.3355 | 1.4719 | 0 | 5.1082
3.0945 | 0.43795 | 0 | 0 | 0 | 3.5325
2.5224 | 0 | 0 | 0 | 0 | 2.5224 |  | 90.9368
1.6443 | 0 | 0 | 0 | 0 | 1.6443
1.9576 | 0.52375 | 0 | 0 | 0 | 2.4814
3.1857 | 0 | 0 | 0 | 0 | 3.1857
2.1912 | 0 | 0 | 0 | 0 | 2.1912
2.1857 | 0 | 0 | 0 | 0 | 2.1857
2.192 | 0 | 1.0691 | 0 | 0 | 3.2611
2.3317 | 0 | 0 | 0 | 0 | 2.3317 | 17.2811
2.1117 | 0 | 0 | 0 | 0 | 2.1117
3.3832 | 0 | 0 | 0 | 0 | 3.3832
3.0501 | 0.44794 | 1.4228 | 0 | 0 | 4.9208
2.1083 | 0.46547 | 0 | 0 | 0 | 2.5738
1.714 | 0.58678 | 0 | 0 | 0 | 2.3007
2.0745 | 0 | 1.2007 | 0 | 0 | 3.2752
1.5451 | 0 | 0 | 0 | 0.36635 | 1.9115
3.2421 | 0.56959 | 0 | 0 | 0 | 3.8117
3.3441 | 0 | 0 | 0 | 0 | 3.3441
2.5962 | 0 | 0 | 0 | 0 | 2.5962
2.9803 | 0 | 0 | 0 | 0 | 2.9803
3.1856 | 0 | 0 | 0 | 0 | 3.1856
2.1287 | 0.4753 | 0 | 0 | 0 | 2.604
2.5334 | 0 | 0 | 0 | 0 | 2.5334
2.6375 | 0.54723 | 0 | 0 | 0 | 3.1847
2.3545 | 0 | 0 | 0 | 0 | 2.3545
2.8258 | 0 | 0 | 0 | 0 | 2.8258
2.3871 | 0.47482 | 0.99402 | 0 | 0 | 3.856
3.3942 | 0.48296 | 0 | 0 | 0 | 3.8772
2.5876 | 0 | 0 | 0 | 0 | 2.5876
2.7582 | 0 | 0 | 0 | 0 | 2.7582
1.8139 | 0 | 0 | 0 | 0 | 1.8139
1.5324 | 0.41063 | 0 | 0 | 0 | 1.9431 |  | 84.0142
2.5654 | 0 | 0 | 0 | 0 | 2.5654
3.3722 | 0 | 0 | 0 | 0 | 3.3722
2.0213 | 0 | 0 | 0 | 0 | 2.0213
2.6715 | 0 | 0 | 0 | 0 | 2.6715
2.2314 | 0 | 0 | 0 | 0 | 2.2314
1.4738 | 0 | 0 | 0 | 0 | 1.4738
2.6555 | 0.56151 | 0 | 0 | 0 | 3.217 | 17.5527
2.5961 | 0.55151 | 0 | 0 | 0 | 3.1477
2.271 | 0 | 0 | 0 | 0 | 2.271
3.3647 | 0.45263 | 0 | 0 | 0 | 3.8173
3.3272 | 0.43222 | 1.2695 | 0 | 0 | 5.029
2.1873 | 0.54763 | 1.0591 | 0 | 0 | 3.7939
2.1675 | 0 | 0 | 0.9796 | 0 | 3.1471
1.5274 | 0.56834 | 0 | 0 | 0 | 2.0958
2.9035 | 0 | 0 | 0 | 0 | 2.9035
3.0622 | 0 | 0 | 0 | 0 | 3.0622
3.1266 | 0.55641 | 0 | 0 | 0 | 3.683
2.1832 | 0.54201 | 0 | 0 | 0 | 2.7252
1.4857 | 0 | 1.3828 | 0 | 0 | 2.8685
2.5363 | 0 | 0 | 0 | 0 | 2.5363
2.5296 | 0 | 0 | 0 | 0 | 2.5296
2.5661 | 0.43033 | 0 | 0 | 0 | 2.9964
3.2852 | 0 | 0 | 0 | 0 | 3.2852
2.0297 | 0.55775 | 0 | 0 | 0 | 2.5874
1.7306 | 0.58739 | 0 | 0 | 0 | 2.318
1.4846 | 0 | 0 | 0 | 0 | 1.4846
2.9184 | 0 | 0 | 0 | 0 | 2.9184
2.8724 | 0 | 0 | 0 | 0 | 2.8724
3.1671 | 0.54959 | 0 | 0 | 0 | 3.7166
2.3285 | 0.54362 | 0 | 0 | 0 | 2.8721 |  | 86.214
1.4764 | 0 | 0.98574 | 0 | 0 | 2.4621
2.8439 | 0.40348 | 0 | 0 | 0 | 3.2474
2.3926 | 0.4111 | 0 | 0 | 0 | 2.8037
1.508 | 0.50098 | 0 | 0 | 0 | 2.009
2.9033 | 0.45597 | 0 | 0 | 0 | 3.3593
3.0394 | 0.41208 | 0 | 0 | 0 | 3.4515
1.8559 | 0 | 1.2577 | 0 | 0 | 3.1136 | 20.4465
2.4124 | 0 | 0 | 0 | 0 | 2.4124
3.0069 | 0 | 0 | 0 | 0 | 3.0069
3.3027 | 0.43519 | 0 | 0 | 0 | 3.7379
2.3846 | 0 | 0.83317 | 0 | 0 | 3.2178
2.6888 | 0 | 0 | 0 | 0 | 2.6888
1.567 | 0 | 0 | 0 | 0 | 1.567
2.2119 | 0 | 0 | 0 | 0 | 2.2119
2.3118 | 0.46979 | 0 | 0 | 0 | 2.7816
2.1535 | 0 | 0 | 0 | 0 | 2.1535
2.8598 | 0.5717 | 0 | 0 | 0 | 3.4315
2.1191 | 0.43841 | 0 | 0 | 0 | 2.5575
2.8198 | 0 | 0.8062 | 0 | 0 | 3.626
2.6787 | 0.59743 | 0 | 0 | 0 | 3.2761
2.1682 | 0.44219 | 0.65583 | 0 | 0 | 3.2662
1.9952 | 0.5863 | 0 | 0 | 0 | 2.5815
2.0141 | 0 | 0 | 0 | 0 | 2.0141
3.191 | 0 | 0 | 0 | 0 | 3.191
2.8579 | 0 | 0 | 0 | 0 | 2.8579
3.3545 | 0 | 0 | 0 | 0 | 3.3545
3.0174 | 0 | 0 | 0 | 0 | 3.0174
3.1065 | 0.51049 | 0.87131 | 0 | 0 | 4.4884
1.8065 | 0 | 0 | 0 | 0 | 1.8065
3.1336 | 0.54418 | 0 | 0.76238 | 0 | 4.4402 |  | 88.1331
1.9431 | 0 | 0 | 1.5067 | 0 | 3.4497
3.1524 | 0 | 0 | 0 | 0 | 3.1524
1.5702 | 0 | 0 | 0 | 0 | 1.5702
2.4103 | 0 | 0 | 0 | 0.53766 | 2.948
2.9332 | 0.50034 | 1.0202 | 0 | 0 | 4.4537
3.2862 | 0.43336 | 0 | 0 | 0 | 3.7196
2.8285 | 0 | 0 | 0 | 0 | 2.8285 | 22.1221
1.968 | 0.48413 | 0 | 0 | 0 | 2.4521
3.3698 | 0 | 0 | 1.1819 | 0 | 4.5517
1.9444 | 0 | 0 | 0 | 0 | 1.9444
2.5437 | 0 | 0.8868 | 0 | 0 | 3.4305
1.5348 | 0.56773 | 0 | 0 | 0.35109 | 2.4537
2.8073 | 0 | 0 | 0 | 0 | 2.8073
2.3505 | 0.58167 | 0 | 0 | 0 | 2.9321
3.3008 | 0.48058 | 0 | 0 | 0 | 3.7814
3.038 | 0 | 0 | 0 | 0 | 3.038
3.3865 | 0.48215 | 0 | 0 | 0 | 3.8687
2.4929 | 0 | 0 | 0 | 0 | 2.4929
1.5796 | 0.54752 | 0 | 0 | 0 | 2.1271
2.9303 | 0.47033 | 0 | 0 | 0 | 3.4006
3.155 | 0.52595 | 0 | 0 | 0 | 3.681
2.8579 | 0 | 0 | 0 | 0.99002 | 3.8479
1.7942 | 0.47402 | 0 | 0 | 0 | 2.2682
1.522 | 0 | 0 | 0 | 0 | 1.522
1.8633 | 0.44238 | 0.78972 | 0.998 | 0 | 4.0934
2.9142 | 0.45389 | 0 | 0 | 0 | 3.3681
1.7687 | 0 | 0 | 0 | 0 | 1.7687
1.7959 | 0 | 0 | 0 | 0 | 1.7959
1.8702 | 0 | 0 | 0 | 0 | 1.8702
3.1577 | 0 | 0 | 0.84659 | 0 | 4.0043 |  | 89.6222
2.5482 | 0.41672 | 1.0803 | 0 | 0 | 4.0452
2.8932 | 0 | 0 | 0 | 0 | 2.8932
1.8785 | 0 | 0.84222 | 0 | 0 | 2.7207
1.6204 | 0.57639 | 0 | 0 | 0 | 2.1968
3.25 | 0 | 0 | 0.76335 | 0 | 4.0134
3.1304 | 0.55715 | 0 | 0 | 0 | 3.6876
1.8895 | 0.48929 | 0 | 1.5174 | 0 | 3.8961 | 23.453
1.4911 | 0 | 0.88825 | 0 | 0 | 2.3793
1.9175 | 0.5397 | 0 | 0 | 0 | 2.4572
3.0636 | 0.58091 | 0 | 0 | 0 | 3.6445
2.3443 | 0 | 0.84602 | 0 | 0 | 3.1904
2.839 | 0.43348 | 0 | 0 | 0.90271 | 4.1752
2.0265 | 0.47699 | 0 | 0 | 0 | 2.5035
2.1474 | 0 | 1.239 | 0 | 0.30682 | 3.6932
2.2203 | 0 | 0 | 0 | 0 | 2.2203
2.9033 | 0.55635 | 0 | 0 | 0 | 3.4597
2.3104 | 0.58786 | 0 | 0 | 0 | 2.8983
1.8161 | 0 | 0 | 0 | 0 | 1.8161
1.8751 | 0 | 0 | 0 | 0 | 1.8751
3.0255 | 0 | 0 | 0 | 0 | 3.0255
2.1298 | 0 | 0 | 0 | 0 | 2.1298
2.2901 | 0.43639 | 0.98841 | 0 | 0 | 3.7149
1.6761 | 0.45941 | 0 | 0 | 0 | 2.1355
2.8155 | 0 | 0.90849 | 0 | 0 | 3.724
1.5813 | 0.58208 | 0 | 0 | 0 | 2.1634
2.1881 | 0 | 0 | 0 | 0 | 2.1881
2.3706 | 0 | 0 | 0 | 0 | 2.3706
1.486 | 0 | 0 | 0 | 0 | 1.486
1.8198 | 0.56408 | 0 | 0 | 0.59587 | 2.9797
1.7986 | 0.42673 | 0 | 0 | 0 | 2.2253 |  | 85.9086
1.6122 | 0.46346 | 0.90221 | 0 | 0 | 2.9779
2.0457 | 0.52494 | 0 | 0 | 0 | 2.5706
3.1087 | 0.58256 | 0 | 0 | 0 | 3.6913
2.6241 | 0.50726 | 0 | 1.0154 | 0 | 4.1467
2.2593 | 0.55526 | 0 | 0 | 0 | 2.8145
2.8607 | 0.50646 | 0.6738 | 0 | 0 | 4.041
3.1295 | 0 | 0 | 0 | 0 | 3.1295 | 23.3715
2.2124 | 0.52966 | 0 | 0 | 0 | 2.742
2.7054 | 0.47314 | 1.13 | 0 | 0 | 4.3085
2.9485 | 0 | 0 | 0 | 0 | 2.9485
3.107 | 0.45399 | 0 | 0 | 0 | 3.561
2.127 | 0 | 0 | 0 | 0 | 2.127
1.7593 | 0 | 0 | 0 | 0 | 1.7593
2.9785 | 0 | 0 | 1.592 | 0 | 4.5706
3.3072 | 0 | 0 | 0 | 0 | 3.3072
3.2709 | 0 | 0.97288 | 0 | 0 | 4.2438
1.532 | 0 | 0 | 0 | 0 | 1.532
2.833 | 0 | 1.0237 | 0 | 0 | 3.8568
3.0041 | 0 | 0 | 0 | 0 | 3.0041
2.0325 | 0.41867 | 0 | 0 | 0 | 2.4512
2.0315 | 0.57989 | 0 | 0 | 0 | 2.6114
1.9676 | 0.40216 | 0 | 0 | 0 | 2.3697
2.9094 | 0 | 0 | 0 | 0 | 2.9094
2.4442 | 0 | 0 | 0 | 0 | 2.4442
2.7092 | 0.57303 | 0 | 0 | 0 | 3.2822
1.843 | 0.52532 | 0 | 0 | 0 | 2.3684
2.524 | 0.54225 | 0 | 0 | 0 | 3.0663
1.9553 | 0 | 0 | 0 | 0 | 1.9553
3.3509 | 0.53984 | 0.79987 | 0.76562 | 0 | 5.4562
2.6229 | 0 | 0 | 0 | 0 | 2.6229 |  | 92.8693
2.2699 | 0.57604 | 0 | 1.4508 | 0.58614 | 4.8829
2.3723 | 0 | 0 | 1.5172 | 0 | 3.8896
3.0845 | 0 | 0 | 0 | 0 | 3.0845
2.3309 | 0.53319 | 0 | 0 | 0 | 2.8641
2.0923 | 0.4654 | 0 | 0 | 0 | 2.5577
2.4133 | 0.43177 | 0 | 0 | 0 | 2.8451
2.378 | 0 | 0 | 0 | 0 | 2.378 | 22.5018
2.8711 | 0.52374 | 0 | 1.5388 | 0 | 4.9336
1.6514 | 0.40765 | 0 | 0 | 0 | 2.059
3.3247 | 0.53501 | 0.86747 | 0 | 0 | 4.7271
3.0736 | 0.44435 | 1.2924 | 1.4154 | 0 | 6.2257
2.9427 | 0.45566 | 0 | 0 | 0.86109 | 4.2594
3.0972 | 0 | 0 | 0 | 0 | 3.0972
1.7582 | 0.52457 | 0 | 0 | 0 | 2.2828
1.6418 | 0.4425 | 0 | 0 | 0 | 2.0843
2.5705 | 0.59784 | 0 | 0 | 0 | 3.1683
2.1962 | 0.40876 | 0 | 0 | 0 | 2.605
2.1199 | 0 | 0 | 0 | 0 | 2.1199
2.1696 | 0.53978 | 0 | 0 | 0 | 2.7094
2.6301 | 0.54728 | 0 | 0 | 0 | 3.1773
2.7971 | 0 | 0 | 0 | 0 | 2.7971
1.9372 | 0.45516 | 0 | 0 | 0 | 2.3924
2.1587 | 0 | 0 | 0 | 0 | 2.1587
1.7643 | 0.47951 | 0 | 0 | 0 | 2.2438
1.5585 | 0.42353 | 0 | 0 | 0 | 1.9821
3.3878 | 0 | 0 | 0 | 0 | 3.3878
2.8221 | 0 | 0 | 0 | 0 | 2.8221
3.2215 | 0 | 0 | 0 | 0 | 3.2215
3.1139 | 0 | 0 | 0 | 0 | 3.1139
2.9562 | 0.44783 | 0 | 0 | 0 | 3.404 |  | 93.4741
2.358 | 0 | 0 | 0 | 0 | 2.358
2.0423 | 0 | 0 | 0 | 0 | 2.0423
2.1109 | 0.44282 | 1.2484 | 0 | 0 | 3.8021
2.4893 | 0 | 0 | 0 | 0 | 2.4893
1.5691 | 0 | 0 | 0 | 0 | 1.5691
2.8442 | 0 | 0 | 0 | 0 | 2.8442
3.0901 | 0.59869 | 0 | 1.4831 | 0 | 5.1719 | 20.2769
2.2692 | 0 | 0 | 0 | 0 | 2.2692
2.9908 | 0 | 0 | 0 | 0 | 2.9908
2.5261 | 0 | 0.68421 | 0 | 0 | 3.2104
2.8599 | 0 | 0 | 0 | 0 | 2.8599
1.7617 | 0 | 0 | 0 | 0 | 1.7617
1.5755 | 0 | 1.411 | 0 | 0 | 2.9865
3.1538 | 0.48067 | 0 | 0.86074 | 0 | 4.4952
2.9779 | 0 | 0 | 0 | 0 | 2.9779
2.2337 | 0 | 0.78591 | 0 | 0 | 3.0196
1.5082 | 0 | 0 | 0 | 0.86262 | 2.3708
2.2009 | 0.40796 | 0 | 0 | 0 | 2.6088
2.0433 | 0.47171 | 0 | 0 | 0 | 2.515
2.7888 | 0.47187 | 0 | 0 | 0 | 3.2607
1.455 | 0.52497 | 0 | 0 | 0 | 1.9799
2.4548 | 0.57158 | 0 | 0 | 0 | 3.0264
2.1632 | 0 | 0 | 0 | 0 | 2.1632
1.9827 | 0.58118 | 1.161 | 0 | 0 | 3.7249
2.5385 | 0 | 0 | 0 | 0 | 2.5385
3.1666 | 0.51026 | 0 | 0 | 0 | 3.6768
3.0591 | 0 | 0 | 0 | 0 | 3.0591
2.0644 | 0 | 0 | 0 | 0 | 2.0644
3.3826 | 0 | 0 | 0 | 0 | 3.3826
2.512 | 0.44111 | 0 | 0 | 0 | 2.9531 |  | 86.1723
1.4765 | 0 | 0 | 0 | 0 | 1.4765
2.6203 | 0 | 0.9425 | 0 | 0 | 3.5628
1.5348 | 0.42324 | 0 | 0 | 0 | 1.9581
2.626 | 0 | 0 | 0 | 0 | 2.626
1.6399 | 0 | 0 | 0 | 0 | 1.6399
2.0338 | 0 | 0 | 0 | 0.32506 | 2.3589
3.2432 | 0.53615 | 0 | 0 | 0 | 3.7794 | 17.4015
1.5631 | 0 | 0 | 0 | 0 | 1.5631
3.0145 | 0 | 0 | 0 | 0 | 3.0145
3.0874 | 0.5765 | 0 | 0 | 0 | 3.6639
3.2609 | 0.4576 | 0 | 0 | 0.86662 | 4.5852
3.1829 | 0 | 0 | 0 | 0 | 3.1829
3.2853 | 0.56897 | 0 | 0 | 0 | 3.8543
1.7631 | 0 | 0 | 0 | 0 | 1.7631
1.9496 | 0 | 0 | 0 | 0 | 1.9496
3.126 | 0.44353 | 0 | 0 | 0.7856 | 4.3552
3.242 | 0.41188 | 0 | 0 | 0 | 3.6539
1.894 | 0.57687 | 0 | 0 | 0 | 2.4708
2.9668 | 0 | 0 | 0 | 0 | 2.9668
1.4704 | 0 | 0 | 0 | 0 | 1.4704
1.446 | 0.53768 | 0.83677 | 0 | 0 | 2.8204
2.029 | 0.42296 | 0 | 0 | 0 | 2.4519
2.4708 | 0.49888 | 0 | 0 | 0.99882 | 3.9685
1.9527 | 0.55273 | 0 | 0 | 0 | 2.5054
2.6383 | 0 | 0 | 0 | 0 | 2.6383
2.25 | 0 | 0 | 0 | 0 | 2.25
2.0791 | 0 | 0 | 0 | 0.3553 | 2.4343
1.7402 | 0.43277 | 0 | 0 | 0 | 2.173
3.0741 | 0.47633 | 0 | 0 | 0 | 3.5505
1.7734 | 0 | 1.455 | 0 | 0 | 3.2284 |  | 83.9159
1.6056 | 0.44413 | 1.4351 | 0 | 0 | 3.4848
1.5794 | 0 | 0 | 0 | 0 | 1.5794
3.0357 | 0.53492 | 0 | 0 | 0 | 3.5706
1.839 | 0.46944 | 0 | 0 | 0 | 2.3085
3.02 | 0.52318 | 0 | 0 | 0 | 3.5431
2.6075 | 0.46745 | 0 | 0 | 0 | 3.0749
1.6496 | 0.53078 | 0 | 0 | 0 | 2.1804 | 19.7418
2.7066 | 0 | 0 | 0 | 0 | 2.7066
1.8467 | 0.55478 | 0 | 0 | 0 | 2.4015
2.422 | 0 | 0 | 0 | 0.39806 | 2.8201
2.6716 | 0.487 | 0 | 0 | 0 | 3.1586
1.7652 | 0 | 0 | 0 | 0 | 1.7652
2.6169 | 0 | 0 | 0.79724 | 0 | 3.4142
1.8311 | 0.40264 | 0 | 0 | 0 | 2.2337
1.8852 | 0.58105 | 0 | 0 | 0 | 2.4662
3.0147 | 0.54686 | 0 | 0 | 0 | 3.5616
2.9992 | 0 | 0 | 0 | 0 | 2.9992
3.3304 | 0 | 0 | 0 | 0 | 3.3304
1.5598 | 0 | 0 | 0 | 0 | 1.5598
1.8288 | 0.4882 | 0.70044 | 0 | 0 | 3.0175
2.3189 | 0.42164 | 0.6813 | 0 | 0 | 3.4219
1.5064 | 0 | 0 | 0 | 0 | 1.5064
2.8326 | 0.47176 | 0 | 0 | 0 | 3.3044
1.988 | 0.48098 | 0.82879 | 0 | 0 | 3.2978
2.6171 | 0 | 0 | 0 | 0 | 2.6171
1.5432 | 0 | 0 | 0 | 0 | 1.5432
3.2614 | 0 | 0 | 0 | 0 | 3.2614
2.3732 | 0 | 0 | 1.1484 | 0.34486 | 3.8665
3.3887 | 0 | 0 | 0 | 0 | 3.3887
1.6867 | 0.58799 | 0 | 0 | 0 | 2.2747 |  | 83.6584
2.3828 | 0.49854 | 0 | 0 | 0 | 2.8813
2.4819 | 0 | 0 | 0 | 0.47092 | 2.9528
2.6514 | 0 | 0 | 0 | 0 | 2.6514
1.9206 | 0 | 0 | 0 | 0 | 1.9206
1.4708 | 0.59374 | 0 | 0 | 0 | 2.0645
2.7161 | 0 | 1.2878 | 1.034 | 0 | 5.038
2.5205 | 0.48887 | 0 | 0 | 0 | 3.0094 | 20.5179
2.228 | 0.46329 | 0 | 0 | 0 | 2.6913
2.9747 | 0.53842 | 0 | 0 | 0 | 3.5131
1.9746 | 0 | 0 | 0 | 0 | 1.9746
1.9447 | 0.41418 | 1.4685 | 0 | 0 | 3.8274
2.2519 | 0 | 0 | 0 | 0 | 2.2519
3.0066 | 0 | 0 | 0 | 0 | 3.0066
1.4817 | 0.51641 | 0 | 1.2008 | 0 | 3.199
2.2014 | 0 | 1.0454 | 0 | 0 | 3.2468
2.0928 | 0 | 0 | 0 | 0 | 2.0928
3.363 | 0 | 0 | 0 | 0 | 3.363
2.5786 | 0 | 0 | 0 | 0 | 2.5786
2.0823 | 0 | 0 | 0 | 0 | 2.0823
2.2846 | 0.47585 | 0 | 0 | 0 | 2.7604
3.1751 | 0 | 0 | 0 | 0 | 3.1751
1.6396 | 0.43197 | 0 | 0 | 0 | 2.0716
1.4494 | 0 | 1.2742 | 0 | 0 | 2.7236
2.6916 | 0.50901 | 0 | 0 | 0 | 3.2006
1.4581 | 0.58344 | 0 | 0 | 0 | 2.0415
2.8803 | 0 | 0 | 0.97658 | 0 | 3.8569
3.079 | 0 | 0 | 0 | 0 | 3.079
1.8087 | 0.48207 | 0 | 0 | 0.8415 | 3.1322
2.7733 | 0 | 1.1369 | 0 | 0 | 3.9102
2.8205 | 0 | 0 | 0 | 0 | 2.8205 |  | 87.1169
2.4168 | 0 | 0 | 0 | 0 | 2.4168
3.208 | 0.4982 | 0 | 0 | 0 | 3.7062
3.3505 | 0 | 0 | 0 | 0 | 3.3505
1.7382 | 0 | 0 | 0 | 0 | 1.7382
2.5907 | 0.40769 | 0 | 0 | 0 | 2.9984
1.8138 | 0 | 0 | 0 | 0 | 1.8138
2.538 | 0.50316 | 0 | 0 | 0 | 3.0411 | 19.0651
1.6049 | 0.58167 | 0 | 0 | 0 | 2.1866
3.328 | 0 | 0 | 0.98742 | 0 | 4.3154
2.1746 | 0.45638 | 0 | 0 | 0 | 2.631
2.966 | 0 | 0 | 0 | 0.57239 | 3.5384
2.5069 | 0 | 0 | 1.4246 | 0 | 3.9314
2.7076 | 0.45158 | 0 | 0 | 0 | 3.1592
2.1712 | 0 | 0 | 1.3432 | 0 | 3.5144
2.686 | 0 | 0 | 0 | 0 | 2.686
1.863 | 0.49636 | 0 | 0 | 0 | 2.3594
3.1323 | 0 | 0 | 0 | 0 | 3.1323
1.7857 | 0 | 0 | 0 | 0 | 1.7857
1.5487 | 0.43514 | 0 | 0 | 0 | 1.9838
3.1858 | 0 | 1.0702 | 0 | 0 | 4.256
3.314 | 0 | 0 | 0 | 0 | 3.314
2.5458 | 0.5556 | 0 | 0 | 0 | 3.1015
2.4518 | 0.49566 | 0 | 0 | 0.88855 | 3.836
1.457 | 0 | 0 | 0 | 0 | 1.457
2.6518 | 0.4705 | 0 | 0 | 0 | 3.1222
2.3297 | 0 | 0 | 0 | 0 | 2.3297
1.8266 | 0 | 0 | 0 | 0 | 1.8266
3.3447 | 0 | 0 | 0.81602 | 0 | 4.1607
3.3674 | 0 | 0 | 0 | 0 | 3.3674
3.3294 | 0.42617 | 0 | 0.80947 | 0 | 4.565 |  | 89.6248
2.0107 | 0 | 0 | 0 | 0.52136 | 2.532
2.3438 | 0 | 0 | 0 | 0 | 2.3438
3.0626 | 0 | 0 | 0 | 0 | 3.0626
3.0855 | 0 | 0 | 0 | 0 | 3.0855
1.4952 | 0.4807 | 0 | 0 | 0 | 1.9759
1.7587 | 0 | 0.84111 | 0 | 0 | 2.5998
2.6188 | 0 | 0 | 0 | 0 | 2.6188 | 18.2184
1.8036 | 0.5134 | 0 | 0 | 0 | 2.317
3.0322 | 0.50846 | 0 | 0 | 0.52406 | 4.0648
2.0677 | 0.58448 | 0 | 0 | 0 | 2.6522
2.2352 | 0 | 0 | 0 | 0 | 2.2352
2.8499 | 0.56769 | 0 | 0 | 0 | 3.4176
3.0734 | 0.55047 | 0 | 0 | 0 | 3.6238
3.1592 | 0 | 0 | 0 | 0 | 3.1592
1.8156 | 0.48792 | 0 | 0 | 0 | 2.3035
3.1915 | 0.56184 | 0 | 1.6361 | 0 | 5.3895
2.5366 | 0 | 0 | 0 | 0 | 2.5366
2.6207 | 0 | 1.1099 | 0 | 0 | 3.7307
1.9749 | 0 | 0 | 0 | 0.85304 | 2.8279
2.2382 | 0.50678 | 0 | 0 | 0 | 2.745
1.5372 | 0.59489 | 0 | 0 | 0 | 2.132
2.8871 | 0 | 0 | 0 | 0 | 2.8871
3.2436 | 0 | 0 | 0 | 0 | 3.2436
1.903 | 0 | 0 | 0 | 0 | 1.903
2.3611 | 0 | 1.1962 | 0 | 0 | 3.5572
2.3678 | 0 | 0 | 0 | 0 | 2.3678
2.5242 | 0.52515 | 0 | 0 | 0 | 3.0494
2.3974 | 0 | 0 | 0 | 0 | 2.3974
2.904 | 0.53017 | 0 | 0 | 0 | 3.4342
2.6625 | 0.59597 | 0 | 0 | 0 | 3.2585 |  | 87.4515
2.5555 | 0 | 0 | 0 | 0 | 2.5555
1.7437 | 0 | 0 | 0 | 0 | 1.7437
2.3653 | 0 | 0 | 0 | 0 | 2.3653
1.7737 | 0.55421 | 0 | 0 | 0 | 2.3279
1.9857 | 0.55992 | 0 | 0 | 0 | 2.5456
3.3791 | 0 | 0 | 0 | 0 | 3.3791
1.7861 | 0 | 0 | 0 | 0.51933 | 2.3054 | 17.2224
2.1196 | 0 | 0 | 0.96219 | 0 | 3.0818
3.3371 | 0 | 0 | 0 | 0 | 3.3371
1.7558 | 0 | 0 | 0 | 0 | 1.7558
2.2543 | 0 | 0 | 0 | 0 | 2.2543
3.1461 | 0 | 0 | 0 | 0 | 3.1461
1.4698 | 0 | 0 | 0 | 0 | 1.4698
1.5948 | 0.4758 | 0 | 0 | 0 | 2.0706
2.8431 | 0.45519 | 1.1481 | 0 | 0 | 4.4464
2.406 | 0.4635 | 1.078 | 0 | 0 | 3.9474
2.2512 | 0 | 0 | 0 | 0 | 2.2512
1.4754 | 0.58862 | 0 | 0 | 0 | 2.064
2.5868 | 0 | 0 | 0 | 0 | 2.5868
2.0243 | 0.56812 | 0 | 0 | 0.94852 | 3.541
2.596 | 0.47269 | 1.0223 | 0 | 0 | 4.091
2.3194 | 0.4255 | 0.92385 | 0 | 0 | 3.6688
1.853 | 0.418 | 0 | 0 | 0 | 2.271
2.7915 | 0 | 0 | 0 | 0 | 2.7915
2.7017 | 0 | 0 | 0 | 0 | 2.7017
2.9448 | 0.49509 | 0.80993 | 0 | 0 | 4.2498
1.5266 | 0.52341 | 0 | 0.90535 | 0 | 2.9554
3.2215 | 0 | 0 | 0 | 0 | 3.2215
2.7691 | 0 | 0 | 0 | 0 | 2.7691
3.018 | 0 | 0 | 0 | 0 | 3.018 |  | 84.9123
2.9264 | 0.47772 | 0 | 0 | 0 | 3.4042
2.2423 | 0 | 0 | 0 | 0 | 2.2423
2.7753 | 0 | 1.267 | 0 | 0 | 4.0423
2.0591 | 0 | 0 | 0 | 0 | 2.0591
2.1263 | 0.47206 | 0 | 0 | 0 | 2.5984
3.3122 | 0 | 0 | 0 | 0 | 3.3122
2.8736 | 0.45142 | 0 | 0 | 0 | 3.325 | 20.9835
1.8873 | 0.41385 | 0 | 0.77527 | 0 | 3.0764
2.1741 | 0.42905 | 0 | 0 | 0 | 2.6031
1.6432 | 0 | 0 | 0 | 0 | 1.6432
1.6663 | 0 | 0 | 0 | 0 | 1.6663
1.783 | 0.40871 | 0 | 0 | 0 | 2.1917
3.0562 | 0 | 0.94191 | 0 | 0 | 3.9981
2.0482 | 0 | 0 | 0 | 0 | 2.0482
2.1285 | 0 | 0 | 0 | 0 | 2.1285
2.2506 | 0.54127 | 0 | 0 | 0 | 2.7918
2.3517 | 0 | 0 | 0 | 0 | 2.3517
3.3892 | 0.59159 | 0 | 0 | 0 | 3.9808
2.0466 | 0.50529 | 0 | 0 | 0 | 2.5519
1.5054 | 0 | 0 | 0 | 0.60358 | 2.109
1.5335 | 0.46082 | 0 | 0 | 0 | 1.9944
1.8246 | 0.53452 | 0.97007 | 1.0267 | 0 | 4.3558
2.0358 | 0 | 0 | 0 | 0 | 2.0358
2.7805 | 0.41186 | 0 | 0 | 0 | 3.1924
1.6978 | 0 | 0 | 0.98459 | 0 | 2.6824
2.0118 | 0 | 0.76409 | 0 | 0 | 2.7759
3.3594 | 0.55287 | 0 | 0 | 0.69405 | 4.6063
1.6944 | 0 | 0 | 0 | 0 | 1.6944
1.5424 | 0 | 0 | 0 | 0 | 1.5424
2.9884 | 0.49 | 0 | 0 | 0.65988 | 4.1383 |  | 83.1423
3.3666 | 0.52799 | 0 | 0 | 0 | 3.8946
1.7395 | 0 | 1.4128 | 0 | 0 | 3.1523
2.87 | 0 | 0 | 0 | 0 | 2.87
3.0214 | 0.48761 | 0 | 0 | 0 | 3.509
2.7205 | 0.56986 | 1.2065 | 0 | 0 | 4.4969
2.6784 | 0 | 0 | 0 | 0 | 2.6784
1.9294 | 0.44653 | 0 | 0 | 0 | 2.376 | 22.9772
2.2476 | 0.50073 | 0 | 0 | 0 | 2.7483
1.972 | 0 | 0 | 0 | 0 | 1.972
3.1377 | 0.52176 | 0 | 0 | 0 | 3.6595
3.0746 | 0.4476 | 0 | 0 | 0 | 3.5222
1.6963 | 0.44181 | 0 | 0 | 0 | 2.1381
3.2506 | 0 | 0 | 0 | 0 | 3.2506
3.38 | 0 | 0 | 0 | 0.89421 | 4.2742
2.828 | 0.4512 | 0 | 0.81487 | 0 | 4.0941
2.2591 | 0 | 0 | 0 | 0 | 2.2591
2.3922 | 0 | 0 | 0 | 0 | 2.3922
3.1401 | 0 | 0 | 0 | 0 | 3.1401
2.3355 | 0 | 0 | 0 | 0 | 2.3355
3.3187 | 0.59191 | 0 | 0 | 0 | 3.9106
3.2003 | 0 | 0 | 0 | 0 | 3.2003
3.3559 | 0 | 0 | 0 | 0 | 3.3559
1.9736 | 0 | 0 | 0 | 0 | 1.9736
1.5882 | 0.56847 | 0 | 0 | 0 | 2.1567
2.32 | 0.50984 | 0 | 0 | 0 | 2.8298
1.563 | 0 | 0 | 0 | 0 | 1.563
3.2038 | 0.52254 | 0 | 0 | 0 | 3.7263
2.1696 | 0 | 0 | 0 | 0 | 2.1696
2.284 | 0.52791 | 0.91554 | 0 | 0.8365 | 4.564
2.318 | 0 | 1.2244 | 0 | 0 | 3.5423 |  | 91.7551
2.3859 | 0 | 0 | 0 | 0 | 2.3859
2.8242 | 0.56666 | 0 | 0 | 0 | 3.3908
1.7861 | 0 | 0 | 0 | 0 | 1.7861
3.096 | 0.46228 | 0 | 0 | 0 | 3.5583
2.9522 | 0.59413 | 0 | 0 | 0 | 3.5464
2.9312 | 0.45898 | 0 | 0 | 0 | 3.3902
2.6071 | 0 | 0 | 0 | 0 | 2.6071 | 20.6648
2.0064 | 0.59162 | 0 | 0 | 0 | 2.598
2.5569 | 0.50175 | 0 | 0 | 0 | 3.0587
2.975 | 0 | 1.4229 | 1.2728 | 0 | 5.6707
1.5632 | 0.52668 | 0 | 0 | 0 | 2.0899
1.6668 | 0 | 0 | 0 | 0 | 1.6668
2.669 | 0.59455 | 0 | 0 | 0.70364 | 3.9672
2.002 | 0 | 1.4801 | 0 | 0 | 3.4821
2.0758 | 0.41768 | 0.91373 | 0 | 0 | 3.4072
2.6944 | 0 | 0 | 0 | 0 | 2.6944
2.0298 | 0.56522 | 0 | 0 | 0 | 2.595
2.6873 | 0.46506 | 0 | 0 | 0 | 3.1524
2.325 | 0.47917 | 0 | 0 | 0 | 2.8042
2.3525 | 0 | 0 | 0 | 0 | 2.3525
2.8181 | 0.5451 | 1.2027 | 1.3291 | 0 | 5.8949
3.1061 | 0.58083 | 0 | 0 | 0.93093 | 4.6179
2.5247 | 0 | 0 | 0 | 0 | 2.5247
2.0887 | 0 | 1.0721 | 0 | 0 | 3.1608
1.6972 | 0.44073 | 0 | 0 | 0 | 2.1379
2.8206 | 0.59464 | 0 | 0 | 0 | 3.4152
1.6287 | 0.52523 | 0 | 0 | 0 | 2.1539
2.0583 | 0 | 0 | 0 | 0 | 2.0583
3.3994 | 0 | 0 | 0 | 0 | 3.3994
1.5073 | 0 | 0 | 0 | 0 | 1.5073 |  | 91.0741
3.2329 | 0.45314 | 0 | 0 | 0 | 3.6861
2.9527 | 0 | 0 | 0 | 0 | 2.9527
1.7252 | 0.46837 | 0.83209 | 0 | 0 | 3.0257
1.7937 | 0 | 0 | 0 | 0 | 1.7937
2.069 | 0.54006 | 0 | 0 | 0 | 2.609
3.0036 | 0.47577 | 0 | 0 | 0 | 3.4794
1.6674 | 0.52762 | 0 | 0 | 0 | 2.195 | 19.7415
3.3775 | 0 | 0 | 0 | 0 | 3.3775
1.6482 | 0.44582 | 0 | 0 | 0 | 2.094
1.8281 | 0.54408 | 0 | 0.86236 | 0 | 3.2346
2.9887 | 0.51093 | 1.0076 | 0 | 0 | 4.5072
2.7558 | 0.59292 | 0 | 0 | 0 | 3.3487
2.4754 | 0.48546 | 0 | 0 | 0 | 2.9608
2.8796 | 0.51617 | 0 | 0 | 0 | 3.3958
1.7596 | 0 | 1.0723 | 0 | 0.63426 | 3.4662
1.7854 | 0 | 0 | 0 | 0 | 1.7854
2.6753 | 0 | 0 | 0 | 0 | 2.6753
3.1515 | 0.49662 | 0 | 0 | 0 | 3.6481
1.5893 | 0 | 0 | 0.9085 | 0 | 2.4978
2.8537 | 0.42091 | 0 | 0 | 0 | 3.2746
1.4843 | 0.5136 | 0 | 0 | 0 | 1.9979
2.5082 | 0 | 0 | 0 | 0 | 2.5082
1.9703 | 0.43425 | 1.1408 | 0 | 0 | 3.5454
2.21 | 0 | 0 | 0 | 0 | 2.21
3.3652 | 0 | 0 | 0 | 0 | 3.3652
1.8394 | 0 | 0 | 0 | 0 | 1.8394
3.124 | 0 | 0 | 0 | 0 | 3.124
2.9501 | 0 | 0 | 0 | 0.35329 | 3.3033
1.8707 | 0.42495 | 0 | 0 | 0 | 2.2956
1.9279 | 0 | 0 | 0 | 0 | 1.9279 |  | 86.1245
3.1942 | 0 | 0 | 0 | 0 | 3.1942
1.5257 | 0.58832 | 0 | 0 | 0 | 2.114
3.1243 | 0.40055 | 0 | 0 | 0 | 3.5248
3.2466 | 0 | 0.98783 | 0 | 0 | 4.2344
2.1864 | 0 | 0 | 1.31 | 0 | 3.4964
2.0969 | 0.45087 | 0 | 0 | 0 | 2.5478
1.9581 | 0.48149 | 0 | 0 | 0 | 2.4396 | 21.5513
1.5147 | 0.46535 | 0 | 0 | 0 | 1.9801
3.1347 | 0.4831 | 0 | 0 | 0 | 3.6178
2.5957 | 0.53596 | 0 | 0 | 0 | 3.1316
2.1086 | 0 | 0 | 0.71386 | 0 | 2.8225
1.8736 | 0 | 0 | 0 | 0 | 1.8736
2.9819 | 0.55482 | 0 | 0 | 0 | 3.5367
2.1748 | 0.47125 | 0 | 0 | 0 | 2.6461
1.6131 | 0.52831 | 1.336 | 0 | 0 | 3.4774
1.4563 | 0.58299 | 0 | 0 | 0 | 2.0393
1.5272 | 0.57647 | 0 | 0 | 0 | 2.1037
3.0182 | 0 | 0 | 0 | 0 | 3.0182
3.1021 | 0.47829 | 0 | 0 | 0 | 3.5804
1.9755 | 0 | 1.3548 | 0 | 0 | 3.3303
3.1482 | 0 | 1.4863 | 0 | 0 | 4.6345
2.2692 | 0.57249 | 0 | 1.5101 | 0 | 4.3519
3.3642 | 0 | 0 | 1.3752 | 0 | 4.7394
2.4678 | 0 | 0 | 0 | 0 | 2.4678
1.8613 | 0 | 0 | 0 | 0 | 1.8613
1.6927 | 0.48159 | 1.1311 | 0 | 0 | 3.3054
2.2744 | 0.5511 | 0 | 0 | 0 | 2.8255
1.7138 | 0.43746 | 0 | 0 | 0 | 2.1513
2.3383 | 0 | 0 | 0 | 0 | 2.3383
2.7326 | 0 | 0 | 0 | 0 | 2.7326 |  | 90.1167
2.8611 | 0 | 0 | 1.035 | 0 | 3.8961
1.4906 | 0.48044 | 0 | 0 | 0 | 1.971
2.7285 | 0.56276 | 0 | 0 | 0 | 3.2913
3.1563 | 0.47254 | 0.8921 | 0 | 0 | 4.5209
2.9761 | 0 | 0 | 0 | 0 | 2.9761
2.0639 | 0 | 0 | 1.0525 | 0 | 3.1164
3.1156 | 0.55544 | 0 | 0 | 0 | 3.6711 | 23.4429
2.9266 | 0 | 0 | 0 | 0 | 2.9266
2.2081 | 0.43036 | 0 | 0 | 0 | 2.6385
2.7157 | 0 | 0 | 0 | 0 | 2.7157
3.282 | 0.40722 | 0 | 0 | 0 | 3.6892
1.6183 | 0.57246 | 0 | 0 | 0 | 2.1908
2.8812 | 0.49187 | 0 | 0 | 0 | 3.3731
2.725 | 0.45566 | 1.148 | 0 | 0 | 4.3287
1.7626 | 0 | 0 | 0 | 0 | 1.7626
2.6749 | 0.54423 | 0 | 0 | 0 | 3.2192
1.891 | 0 | 0 | 0 | 0 | 1.891
2.547 | 0.55584 | 0 | 0 | 0 | 3.1029
3.2153 | 0 | 0 | 0 | 0 | 3.2153
3.0736 | 0.50431 | 0 | 0 | 0 | 3.5779
3.286 | 0.53247 | 0 | 0 | 0 | 3.8185
2.7992 | 0 | 0 | 1.4927 | 0 | 4.2919
3.336 | 0.41347 | 0 | 0 | 0 | 3.7495
1.76 | 0 | 0.91671 | 0 | 0 | 2.6767
2.4797 | 0 | 0 | 0 | 0 | 2.4797
3.304 | 0.48821 | 0 | 0 | 0 | 3.7922
2.663 | 0 | 0 | 0 | 0 | 2.663
1.6909 | 0 | 0 | 0 | 0 | 1.6909
2.3823 | 0 | 0 | 0 | 0 | 2.3823
1.4489 | 0.40086 | 1.386 | 0 | 0 | 3.2358 |  | 92.8546
2.4276 | 0.44521 | 0 | 0 | 0 | 2.8728
2.8795 | 0 | 0 | 0 | 0 | 2.8795
1.651 | 0 | 0 | 0 | 0 | 1.651
2.2218 | 0 | 0 | 0 | 0 | 2.2218
2.8462 | 0.53787 | 0 | 0 | 0 | 3.384
2.6172 | 0 | 0 | 0 | 0 | 2.6172
3.257 | 0.50141 | 0 | 0 | 0 | 3.7584 | 19.3847
1.6238 | 0 | 0 | 0 | 0.7202 | 2.344
1.6463 | 0 | 0 | 0 | 0 | 1.6463
2.074 | 0.40483 | 0 | 1.0774 | 0 | 3.5563
1.7424 | 0.49105 | 0 | 0 | 0 | 2.2335
2.8161 | 0 | 0 | 0 | 0 | 2.8161
1.451 | 0.57246 | 0 | 0 | 0 | 2.0235
1.943 | 0 | 0.77303 | 0 | 0 | 2.716
3.0039 | 0.58353 | 0 | 0 | 0 | 3.5874
2.1634 | 0 | 0 | 0 | 0 | 2.1634
2.8975 | 0 | 0 | 0 | 0.75101 | 3.6485
1.5773 | 0.405 | 0 | 0 | 0 | 1.9823
1.8341 | 0.45334 | 0 | 1.4616 | 0 | 3.749
2.121 | 0.54187 | 1.1731 | 0 | 0 | 3.8359
1.5106 | 0.55727 | 0 | 1.1927 | 0 | 3.2606
1.4549 | 0.4925 | 0 | 0 | 0 | 1.9474
1.6744 | 0 | 0.82311 | 0 | 0 | 2.4975
2.4881 | 0 | 0 | 0 | 0 | 2.4881
2.7303 | 0.45639 | 0 | 0 | 0 | 3.1867
2.913 | 0 | 1.4124 | 0 | 0 | 4.3254
2.4836 | 0 | 0 | 0 | 0.54614 | 3.0298
2.6571 | 0 | 0.81192 | 0 | 0 | 3.469
2.3096 | 0 | 0 | 0 | 0 | 2.3096
2.6551 | 0.57734 | 0 | 0 | 0 | 3.2324 |  | 85.4334
2.3346 | 0.48548 | 0 | 0 | 0 | 2.8201
3.22 | 0.53506 | 0 | 0 | 0 | 3.7551
2.3858 | 0.45126 | 0 | 0 | 0 | 2.8371
2.5101 | 0 | 0 | 0 | 0 | 2.5101
3.1513 | 0.4996 | 1.0857 | 0 | 0 | 4.7365
3.0849 | 0.48348 | 0 | 0 | 0.76303 | 4.3314
1.6135 | 0 | 0 | 0 | 0 | 1.6135 | 22.6038
1.6013 | 0 | 0 | 0 | 0 | 1.6013
2.455 | 0 | 0 | 0 | 0 | 2.455
2.0114 | 0.46792 | 0 | 0.79507 | 0 | 3.2744
2.277 | 0 | 0 | 0 | 0 | 2.277
2.1719 | 0 | 0.86972 | 0 | 0 | 3.0416
2.0136 | 0.46238 | 0 | 0 | 0 | 2.476
2.4673 | 0.56511 | 0 | 0 | 0 | 3.0325
1.7779 | 0.53099 | 0 | 0 | 0 | 2.3089
1.4784 | 0.52792 | 0 | 0 | 0 | 2.0064
1.9961 | 0.48169 | 0 | 0 | 0 | 2.4778
1.4521 | 0 | 0 | 0 | 0 | 1.4521
3.1393 | 0.51242 | 0 | 0 | 0 | 3.6517
3.2289 | 0 | 0 | 1.2006 | 0 | 4.4294
2.4089 | 0.55819 | 0 | 0 | 0.5804 | 3.5475
3.2058 | 0 | 0 | 0 | 0 | 3.2058
2.8189 | 0 | 0 | 0 | 0 | 2.8189
3.1034 | 0 | 0 | 0 | 0 | 3.1034
2.2086 | 0.57823 | 0 | 0 | 0 | 2.7868
1.9193 | 0.48788 | 0 | 0 | 0 | 2.4072
2.9809 | 0.44678 | 0 | 0 | 0 | 3.4277
2.9812 | 0 | 0 | 0 | 0.5635 | 3.5447
1.6547 | 0.41218 | 0 | 0 | 0 | 2.0669
2.9236 | 0 | 0 | 0 | 0 | 2.9236 |  | 86.9203
2.0441 | 0 | 0 | 0 | 0 | 2.0441
1.9454 | 0.56437 | 0.99769 | 0 | 0 | 3.5075
2.4437 | 0 | 0 | 0 | 0 | 2.4437
3.0733 | 0.57747 | 0 | 0 | 0 | 3.6508
3.3285 | 0.40739 | 0 | 0 | 0 | 3.7359
2.5665 | 0 | 0 | 0 | 0 | 2.5665
1.7372 | 0 | 0 | 0 | 0 | 1.7372 | 19.6857
2.3753 | 0.55147 | 0 | 0 | 0 | 2.9268
3.2247 | 0.53319 | 0 | 0 | 0 | 3.7579
2.9531 | 0.52662 | 0 | 0 | 0 | 3.4798
2.0864 | 0.5593 | 0 | 0 | 0 | 2.6457
3.1275 | 0.54692 | 0 | 0 | 0 | 3.6744
3.0571 | 0.44289 | 0 | 0 | 0 | 3.4999
1.9007 | 0.57341 | 1.2595 | 0 | 0 | 3.7336
1.7277 | 0 | 0 | 0 | 0.88664 | 2.6143
2.9727 | 0 | 0 | 0 | 0 | 2.9727
1.8948 | 0.55138 | 0 | 0 | 0 | 2.4462
2.2287 | 0.58491 | 0.82213 | 0 | 0 | 3.6358
3.007 | 0.477 | 0 | 1.41 | 0 | 4.8939
2.7182 | 0.47112 | 0 | 0 | 0 | 3.1894
1.7068 | 0.46724 | 0 | 0 | 0 | 2.174
1.7354 | 0 | 0 | 1.3136 | 0 | 3.049
2.6523 | 0.45633 | 0 | 0 | 0 | 3.1086
2.9289 | 0.47378 | 0 | 0 | 0 | 3.4026
3.0154 | 0 | 1.1958 | 0 | 0 | 4.2112
2.743 | 0 | 0 | 0 | 0 | 2.743
3.3477 | 0 | 0 | 0 | 0 | 3.3477
1.8412 | 0.46164 | 0.88177 | 0 | 0 | 3.1846
2.7254 | 0 | 0 | 0 | 0 | 2.7254
2.3324 | 0 | 0 | 0 | 0 | 2.3324 |  | 93.4346
2.3645 | 0 | 0.73006 | 1.1757 | 0.75148 | 5.0217
1.7283 | 0.44016 | 0 | 0 | 0 | 2.1685
1.716 | 0 | 0 | 0 | 0 | 1.716
2.3867 | 0 | 0.71635 | 0 | 0 | 3.1031
2.6558 | 0.54099 | 0 | 0.9811 | 0 | 4.1778
2.0693 | 0.42319 | 0 | 0 | 0 | 2.4925
1.6993 | 0 | 0 | 0 | 0 | 1.6993 | 20.379
3.1968 | 0 | 0 | 0.853 | 0.60934 | 4.6591
2.38 | 0 | 0 | 0 | 0 | 2.38
2.1221 | 0 | 0 | 0 | 0 | 2.1221
2.3116 | 0.55837 | 0 | 0 | 0 | 2.8699
3.1196 | 0 | 0 | 0 | 0 | 3.1196
2.7273 | 0 | 0 | 0 | 0 | 2.7273
3.348 | 0.40433 | 0 | 0 | 0 | 3.7523
1.5608 | 0 | 0 | 0 | 0 | 1.5608
3.3713 | 0.44778 | 1.3383 | 0 | 0 | 5.1574
1.7811 | 0.44714 | 0 | 0 | 0 | 2.2282
2.3814 | 0 | 0 | 0 | 0 | 2.3814
1.7031 | 0 | 0 | 0 | 0 | 1.7031
2.3394 | 0.42299 | 0 | 0 | 0 | 2.7624
2.3404 | 0.56888 | 0 | 0 | 0 | 2.9093
1.5557 | 0.475 | 0 | 0 | 0 | 2.0307
2.5778 | 0.54649 | 0 | 0 | 0 | 3.1243
2.9494 | 0 | 0 | 0 | 0 | 2.9494
3.1561 | 0 | 0 | 0 | 0 | 3.1561
3.184 | 0 | 0 | 1.0572 | 0 | 4.2412
2.0394 | 0.5282 | 0 | 0 | 0 | 2.5676
2.966 | 0.49622 | 0 | 0 | 0 | 3.4622
1.7176 | 0.55763 | 0 | 0 | 0 | 2.2752
2.5938 | 0 | 0 | 0 | 0.54538 | 3.1391 |  | 87.6577
2.7318 | 0.47771 | 1.1308 | 0 | 0 | 4.3403
3.2708 | 0 | 0 | 0 | 0 | 3.2708
2.522 | 0 | 0 | 0 | 0 | 2.522
2.3986 | 0.51694 | 1.4243 | 1.2148 | 0 | 5.5547
2.6647 | 0 | 0 | 1.0655 | 0 | 3.7302
2.0125 | 0.56718 | 0 | 0 | 0 | 2.5796
2.7458 | 0.58237 | 0 | 0 | 0 | 3.3282 | 25.3258
2.0451 | 0 | 0 | 0 | 0 | 2.0451
1.6269 | 0.51948 | 0 | 0 | 0 | 2.1464
2.4857 | 0 | 0 | 0 | 0.89388 | 3.3796
2.6495 | 0 | 0 | 0 | 0 | 2.6495
3.0167 | 0.54029 | 0 | 0 | 0 | 3.557
2.5841 | 0.40514 | 0 | 0 | 0 | 2.9893
2.5953 | 0.52967 | 0.6913 | 0 | 0 | 3.8163
2.0848 | 0.56473 | 1.2501 | 0.75296 | 0.39422 | 5.0469
1.717 | 0 | 0 | 1.3412 | 0 | 3.0583
2.9505 | 0.56863 | 0 | 0 | 0 | 3.5191
3.0856 | 0 | 0 | 0 | 0 | 3.0856
1.4496 | 0.48987 | 0 | 0 | 0 | 1.9395
2.1733 | 0 | 0 | 0 | 0 | 2.1733
2.4576 | 0.4296 | 0 | 0 | 0 | 2.8872
2.7996 | 0.41635 | 0 | 0 | 0 | 3.216
2.0745 | 0 | 0 | 0 | 0 | 2.0745
3.0444 | 0.50653 | 0 | 0 | 0 | 3.5509
1.9489 | 0.42509 | 0 | 0 | 0 | 2.374
1.9501 | 0.40491 | 0 | 0 | 0 | 2.355
3.3624 | 0 | 0 | 0 | 0 | 3.3624
2.5734 | 0.44314 | 0 | 0 | 0 | 3.0165
1.5796 | 0.49525 | 0 | 0 | 0 | 2.0748
2.8958 | 0 | 0 | 0 | 0 | 2.8958 |  | 92.5386
2.6104 | 0 | 0 | 0 | 0 | 2.6104
1.9584 | 0 | 0.82747 | 0 | 0 | 2.7858
1.7411 | 0 | 0 | 0 | 0 | 1.7411
2.9581 | 0 | 0.97752 | 0 | 0 | 3.9357
1.7813 | 0.55055 | 0 | 0 | 0 | 2.3319
2.8263 | 0.59329 | 0 | 0 | 0 | 3.4196
3.2502 | 0.437 | 0 | 0 | 0 | 3.6872 | 20.5118
1.5059 | 0 | 0 | 0 | 0 | 1.5059
2.6882 | 0.56613 | 0 | 0 | 0 | 3.2543
1.4619 | 0 | 1.0983 | 0 | 0 | 2.5602
2.1201 | 0.43639 | 0 | 0 | 0 | 2.5565
1.6219 | 0 | 0 | 0 | 0.785 | 2.4069
1.8791 | 0.56961 | 0 | 0 | 0 | 2.4487
1.6049 | 0.52059 | 0 | 0 | 0.95941 | 3.0849
2.8348 | 0 | 0 | 0 | 0 | 2.8348
2.1566 | 0 | 0 | 0 | 0 | 2.1566
2.5508 | 0 | 0 | 0 | 0 | 2.5508
2.893 | 0.58491 | 0 | 0 | 0.91687 | 4.3948
3.3048 | 0.41182 | 0 | 0 | 0 | 3.7167
1.5773 | 0 | 0 | 0 | 0 | 1.5773
3.1816 | 0 | 0 | 0 | 0 | 3.1816
2.3416 | 0 | 0 | 0 | 0 | 2.3416
1.7722 | 0 | 0 | 0.75518 | 0 | 2.5274
1.9357 | 0 | 0 | 0 | 0 | 1.9357
2.2143 | 0 | 1.1415 | 0 | 0 | 3.3558
2.747 | 0.46849 | 0 | 0 | 0 | 3.2155
1.5148 | 0.52968 | 0 | 0 | 0.89263 | 2.9371
2.04 | 0 | 0 | 0 | 0 | 2.04
2.9948 | 0 | 0 | 0 | 0 | 2.9948
1.4498 | 0.46458 | 0 | 0 | 0 | 1.9144 |  | 82.0042
2.4086 | 0 | 1.4247 | 0 | 0 | 3.8333
3.3722 | 0.53054 | 0 | 0 | 0 | 3.9027
3.0551 | 0 | 0 | 0 | 0 | 3.0551
1.5904 | 0.5948 | 0 | 0 | 0 | 2.1852
2.0009 | 0 | 0 | 0 | 0 | 2.0009
3.3397 | 0.45835 | 0 | 0 | 0 | 3.798
2.1027 | 0 | 0 | 0 | 0 | 2.1027 | 20.8779
2.697 | 0.56342 | 0 | 1.0616 | 0 | 4.322
1.7991 | 0 | 1.0717 | 0 | 0 | 2.8708
3.3667 | 0 | 0 | 0 | 0 | 3.3667
3.186 | 0.49911 | 0 | 0 | 0 | 3.6851
3.038 | 0.55603 | 0 | 0 | 0 | 3.5941
3.2449 | 0.42673 | 0 | 0 | 0 | 3.6716
1.936 | 0 | 0 | 0 | 0 | 1.936
2.9505 | 0.4685 | 0 | 1.1892 | 0 | 4.6083
2.3601 | 0 | 0 | 0 | 0.84446 | 3.2046
2.1333 | 0.47305 | 0 | 0 | 0 | 2.6063
1.7867 | 0 | 0 | 0 | 0 | 1.7867
3.1618 | 0 | 0 | 0 | 0 | 3.1618
2.6164 | 0.58518 | 0 | 0 | 0 | 3.2016
1.529 | 0.40867 | 0 | 0 | 0 | 1.9376
1.9338 | 0 | 0 | 0 | 0 | 1.9338
2.7427 | 0 | 0 | 0 | 0 | 2.7427
2.6249 | 0.52045 | 0 | 0 | 0 | 3.1453
3.0105 | 0 | 0 | 0 | 0 | 3.0105
1.7408 | 0 | 0 | 0 | 0 | 1.7408
2.4582 | 0.52672 | 0 | 0 | 0 | 2.985
2.8684 | 0.52209 | 0 | 0 | 0 | 3.3905
2.8363 | 0.58677 | 0 | 0 | 0 | 3.4231
3.1168 | 0.52635 | 0 | 0 | 0 | 3.6432 |  | 90.8458
2.5429 | 0.58124 | 0 | 0 | 0 | 3.1242
1.5817 | 0 | 0 | 0 | 0 | 1.5817
2.9678 | 0 | 0 | 0 | 0 | 2.9678
3.1424 | 0 | 0 | 0 | 0 | 3.1424
1.7512 | 0.54659 | 0 | 0 | 0 | 2.2978
2.9265 | 0.4215 | 0 | 0 | 0.73456 | 4.0825
1.7833 | 0 | 0 | 0 | 0 | 1.7833 | 18.9797
3.37 | 0.5214 | 0 | 0 | 0 | 3.8914
2.5263 | 0.56655 | 0 | 0 | 0 | 3.0929
2.9951 | 0 | 0 | 0 | 0 | 2.9951
3.291 | 0 | 0 | 0 | 0 | 3.291
1.9978 | 0.55865 | 1.2118 | 0 | 0 | 3.7682
1.8638 | 0.5686 | 0 | 0 | 0 | 2.4324
2.8141 | 0.55325 | 0.74927 | 0 | 0.51254 | 4.6292
2.4749 | 0 | 0 | 0 | 0 | 2.4749
1.6488 | 0 | 0 | 0 | 0 | 1.6488
3.0905 | 0.57296 | 0 | 0 | 0 | 3.6634
2.4606 | 0.58885 | 0 | 0 | 0 | 3.0495
1.4719 | 0.48394 | 0 | 0 | 0.45803 | 2.4138
3.2336 | 0 | 0 | 1.2099 | 0 | 4.4435
2.5546 | 0.5619 | 0 | 0 | 0 | 3.1165
2.4356 | 0.43515 | 0 | 0 | 0 | 2.8708
1.5748 | 0.58299 | 0 | 0 | 0 | 2.1578
2.164 | 0.42075 | 0 | 1.4546 | 0 | 4.0394
2.9959 | 0.49241 | 0 | 0 | 0 | 3.4883
2.3802 | 0 | 0 | 0 | 0 | 2.3802
3.0807 | 0.54364 | 0 | 1.0166 | 0 | 4.6409
3.2528 | 0.56505 | 0 | 0 | 0 | 3.8178
1.9287 | 0.47661 | 0.92992 | 0.72023 | 0 | 4.0555
2.6994 | 0 | 0 | 0 | 0 | 2.6994 |  | 94.0405
1.8623 | 0.52533 | 0 | 0 | 0 | 2.3876
2.2564 | 0.45996 | 0 | 0 | 0 | 2.7163
2.0698 | 0 | 1.2298 | 0 | 0 | 3.2996
2.1629 | 0.5572 | 0 | 0 | 0 | 2.7201
3.1996 | 0.59241 | 0 | 0 | 0 | 3.792
2.6274 | 0 | 0 | 0 | 0 | 2.6274
2.979 | 0 | 0 | 0 | 0.74623 | 3.7252 | 21.2682
2.2857 | 0.40331 | 1.4278 | 0.79869 | 0 | 4.9154
2.9954 | 0 | 0 | 0 | 0 | 2.9954
1.5224 | 0 | 0 | 0 | 0 | 1.5224
2.864 | 0 | 0 | 0.76895 | 0 | 3.6329
2.6069 | 0.58296 | 1.007 | 0 | 0 | 4.1968
2.4032 | 0 | 0 | 0 | 0 | 2.4032
1.7156 | 0 | 0 | 0 | 0 | 1.7156
2.7443 | 0 | 0 | 0 | 0 | 2.7443
2.0189 | 0 | 0 | 0 | 0 | 2.0189
2.0175 | 0 | 0 | 0 | 0 | 2.0175
2.5154 | 0 | 0 | 0 | 0 | 2.5154
1.9109 | 0.51139 | 0 | 0 | 0 | 2.4223
1.7606 | 0 | 0 | 0 | 0.95224 | 2.7128
2.6937 | 0 | 0 | 0 | 0 | 2.6937
2.7466 | 0 | 0 | 0 | 0 | 2.7466
2.0752 | 0.49907 | 0.9367 | 0 | 0 | 3.5109
2.7523 | 0 | 0 | 0 | 0 | 2.7523
2.4132 | 0 | 0.9941 | 0 | 0 | 3.4073
2.829 | 0 | 0.75993 | 0 | 0.69897 | 4.2879
1.8725 | 0 | 0 | 0 | 0 | 1.8725
2.9548 | 0.49248 | 0 | 0 | 0 | 3.4473
1.939 | 0 | 0 | 0 | 0 | 1.939
1.5242 | 0.4751 | 0 | 0 | 0 | 1.9993 |  | 85.7381
2.3121 | 0.51044 | 0 | 0 | 0 | 2.8225
2.0643 | 0 | 0 | 0 | 0 | 2.0643
2.9803 | 0 | 0 | 0 | 0 | 2.9803
2.748 | 0.47629 | 0.76759 | 0 | 0 | 3.9919
1.4518 | 0 | 0 | 0 | 0 | 1.4518
2.9937 | 0.52989 | 0 | 0.86096 | 0 | 4.3845
2.8514 | 0 | 0 | 0 | 0 | 2.8514 | 20.5467
2.5957 | 0.51133 | 0 | 0 | 0 | 3.107
2.3364 | 0.44501 | 0 | 0 | 0 | 2.7814
1.6008 | 0 | 0 | 0 | 0 | 1.6008
3.2018 | 0 | 0 | 0 | 0 | 3.2018
1.5635 | 0.53286 | 0 | 0 | 0 | 2.0964
2.0357 | 0.52461 | 1.0485 | 0.76147 | 0 | 4.3704
2.4528 | 0 | 0 | 1.4727 | 0 | 3.9254
1.8688 | 0 | 1.2005 | 0 | 0 | 3.0693
2.0472 | 0 | 0.97782 | 0 | 0 | 3.025
2.6307 | 0.57149 | 0 | 0 | 0 | 3.2022
2.2456 | 0.54149 | 0 | 0 | 0 | 2.7871
1.7119 | 0.41002 | 0 | 0 | 0.48334 | 2.6052
2.8272 | 0 | 0 | 0 | 0 | 2.8272
1.6556 | 0 | 0 | 0 | 0 | 1.6556
2.5442 | 0 | 0 | 0 | 0 | 2.5442
3.2469 | 0.55099 | 0 | 0 | 0 | 3.7979
2.4692 | 0.54451 | 0 | 0 | 0 | 3.0137
1.8676 | 0 | 0 | 0 | 0 | 1.8676
2.7021 | 0 | 0 | 0 | 0 | 2.7021
2.2631 | 0 | 0 | 0 | 0 | 2.2631
2.0524 | 0 | 0 | 1.0666 | 0 | 3.119
2.204 | 0 | 1.0662 | 0 | 0 | 3.2701
3.2627 | 0.47779 | 0 | 0 | 0 | 3.7405 |  | 87.1196
3.3093 | 0 | 0 | 0 | 0 | 3.3093
3.3195 | 0 | 0 | 0 | 0 | 3.3195
2.6994 | 0.58205 | 0 | 0 | 0 | 3.2815
2.3399 | 0.48217 | 0 | 0 | 0 | 2.8221
1.7101 | 0 | 0 | 0 | 0 | 1.7101
3.1232 | 0 | 0 | 0 | 0 | 3.1232
2.0831 | 0 | 0 | 0 | 0 | 2.0831 | 19.6488
1.4469 | 0 | 0 | 0 | 0 | 1.4469
2.2763 | 0 | 0 | 0 | 0 | 2.2763
2.087 | 0.53411 | 0 | 0 | 0 | 2.6211
1.5399 | 0.56514 | 0 | 0 | 0 | 2.105
2.9876 | 0 | 0 | 0 | 0 | 2.9876
2.8722 | 0 | 0 | 0 | 0 | 2.8722
2.993 | 0 | 0 | 0 | 0 | 2.993
1.7229 | 0 | 1.0419 | 0 | 0.77934 | 3.5441
1.5135 | 0 | 0 | 0 | 0 | 1.5135
1.6226 | 0.56919 | 0 | 0 | 0 | 2.1918
2.1031 | 0.45111 | 0 | 0 | 0 | 2.5542
3.3721 | 0.59351 | 0 | 0 | 0 | 3.9657
2.3182 | 0 | 0 | 0 | 0 | 2.3182
1.5408 | 0 | 0 | 0 | 0 | 1.5408
2.0662 | 0 | 0 | 0 | 0 | 2.0662
2.1097 | 0.47879 | 0 | 0.97303 | 0 | 3.5615
1.8018 | 0.42153 | 0 | 0 | 0 | 2.2234
3.0747 | 0.40836 | 1.1643 | 0 | 0 | 4.6473
3.2366 | 0 | 0 | 0 | 0 | 3.2366
1.7764 | 0 | 0 | 0 | 0 | 1.7764
1.8344 | 0 | 0 | 0 | 0 | 1.8344
2.0671 | 0 | 0 | 0 | 0 | 2.0671
2.5909 | 0.44926 | 0 | 0.77025 | 0.33537 | 4.1458 |  | 80.1379
2.3146 | 0.41811 | 0 | 0 | 0 | 2.7327
1.4899 | 0 | 0 | 0 | 0 | 1.4899
2.0471 | 0 | 0 | 0 | 0 | 2.0471
2.6836 | 0.41485 | 0 | 0.86779 | 0 | 3.9662
2.7661 | 0 | 0 | 0 | 0 | 2.7661
1.5565 | 0.52827 | 0 | 0 | 0 | 2.0847
1.8078 | 0 | 0 | 0 | 0 | 1.8078 | 16.8945
1.5182 | 0 | 0 | 0 | 0 | 1.5182
2.6595 | 0.52938 | 0 | 0 | 0 | 3.1889
1.4508 | 0 | 0 | 0 | 0 | 1.4508
1.9181 | 0 | 0.96708 | 0 | 0 | 2.8852
3.1854 | 0 | 0 | 0 | 0 | 3.1854
1.9318 | 0.44275 | 0 | 0 | 0 | 2.3745
2.502 | 0 | 0 | 0 | 0 | 2.502
2.8455 | 0.54197 | 0 | 0 | 0 | 3.3874
2.046 | 0 | 0 | 0 | 0 | 2.046
2.8687 | 0 | 0 | 0 | 0.86028 | 3.7289
2.0844 | 0.593 | 0 | 0 | 0 | 2.6774
1.7213 | 0.50574 | 0.94095 | 1.5877 | 0 | 4.7557
2.8644 | 0 | 0 | 0 | 0 | 2.8644
3.1938 | 0 | 0 | 0 | 0 | 3.1938
2.6279 | 0.44502 | 0 | 0 | 0 | 3.0729
3.2133 | 0 | 0.96011 | 0 | 0 | 4.1734
2.1615 | 0.47294 | 0 | 0 | 0 | 2.6344
2.1514 | 0.41982 | 0 | 0 | 0 | 2.5713
2.5297 | 0.47793 | 0 | 0 | 0 | 3.0076
1.6761 | 0 | 0 | 0 | 0 | 1.6761
3.3355 | 0.56772 | 0 | 0 | 0 | 3.9032
3.1055 | 0.5873 | 0 | 0 | 0 | 3.6928
2.9192 | 0.46102 | 0 | 0 | 0 | 3.3802 |  | 84.7651
2.4115 | 0.47106 | 0 | 0 | 0 | 2.8826
2.0936 | 0 | 0 | 0 | 0 | 2.0936
1.7165 | 0 | 0 | 0 | 0 | 1.7165
1.4667 | 0.56988 | 0 | 0 | 0 | 2.0366
2.7269 | 0 | 0 | 0 | 0 | 2.7269
3.0646 | 0 | 0 | 0 | 0 | 3.0646
1.5365 | 0 | 0 | 0 | 0 | 1.5365 | 16.0572
1.4467 | 0.51923 | 0 | 0 | 0 | 1.9659
1.7938 | 0 | 0 | 0 | 0.94689 | 2.7407
1.4406 | 0.46265 | 0 | 0 | 0 | 1.9032
3.0812 | 0 | 1.3594 | 0 | 0 | 4.4406
2.7136 | 0 | 0 | 0 | 0 | 2.7136
3.0535 | 0.49734 | 0 | 0 | 0.76877 | 4.3196
1.4424 | 0 | 0 | 0 | 0 | 1.4424
2.7817 | 0.56588 | 0 | 0 | 0 | 3.3476
3.2992 | 0 | 0 | 0 | 0 | 3.2992
1.7346 | 0 | 0.71813 | 0 | 0 | 2.4528
1.8219 | 0.54136 | 0 | 0 | 0 | 2.3632
2.6888 | 0 | 0 | 0 | 0 | 2.6888
1.8677 | 0.52278 | 0 | 0 | 0 | 2.3904
2.5385 | 0 | 1.1772 | 0 | 0 | 3.7157
2.1788 | 0 | 0 | 0 | 0.41386 | 2.5927
2.9065 | 0 | 0 | 0 | 0 | 2.9065
3.2006 | 0.57962 | 0 | 0 | 0 | 3.7802
1.6622 | 0 | 0.90588 | 0 | 0 | 2.5681
1.7747 | 0 | 0 | 0 | 0 | 1.7747
2.3704 | 0 | 0 | 0 | 0 | 2.3704
1.5867 | 0 | 0 | 0 | 0 | 1.5867
1.8333 | 0.55669 | 1.0811 | 1.3918 | 0 | 4.8629
2.2991 | 0.53472 | 0 | 0 | 0.98816 | 3.822 |  | 82.105
3.1115 | 0.59438 | 0 | 0 | 0 | 3.7059
2.5722 | 0.53251 | 1.2198 | 0 | 0 | 4.3245
3.145 | 0 | 1.0767 | 0 | 0 | 4.2217
2.7827 | 0 | 0 | 0 | 0 | 2.7827
3.2306 | 0.42067 | 0 | 0 | 0 | 3.6513
2.329 | 0 | 0 | 0 | 0 | 2.329
3.3349 | 0.56574 | 0 | 0 | 0 | 3.9006 | 24.9156
1.8436 | 0 | 0 | 0 | 0 | 1.8436
1.9073 | 0 | 0 | 0 | 0 | 1.9073
2.351 | 0 | 0 | 0 | 0 | 2.351
2.7468 | 0.51876 | 0 | 0 | 0 | 3.2656
1.909 | 0 | 0 | 0 | 0 | 1.909
1.7739 | 0 | 0.90194 | 0 | 0 | 2.6759
2.7539 | 0.48085 | 0 | 0 | 0 | 3.2347
1.5641 | 0.50383 | 0 | 0 | 0 | 2.068
1.9634 | 0 | 0 | 0 | 0 | 1.9634
2.6798 | 0.49942 | 0 | 0 | 0 | 3.1793
2.7649 | 0 | 0 | 0 | 0 | 2.7649
1.8577 | 0.5228 | 0 | 0 | 0 | 2.3805
3.2579 | 0.4942 | 0.67499 | 0 | 0 | 4.4271
2.9522 | 0 | 0 | 0 | 0 | 2.9522
2.4377 | 0.46565 | 0 | 0 | 0 | 2.9033
2.6546 | 0 | 0 | 0 | 0 | 2.6546
2.9738 | 0.57936 | 0 | 0 | 0 | 3.5531
2.78 | 0.58095 | 0 | 1.0778 | 0 | 4.4387
1.5672 | 0 | 0 | 0 | 0 | 1.5672
1.8083 | 0.40698 | 0 | 1.3854 | 0 | 3.6007
2.2909 | 0 | 0 | 0 | 0 | 2.2909
1.8978 | 0.45652 | 1.1723 | 0 | 0 | 3.5267
1.8854 | 0.54082 | 0 | 0 | 0 | 2.4262 |  | 88.7995
3.2671 | 0 | 0 | 0 | 0 | 3.2671
2.2442 | 0.59607 | 0.79097 | 0 | 0 | 3.6312
2.2611 | 0 | 0 | 0 | 0.30743 | 2.5686
2.2373 | 0 | 0 | 1.0618 | 0 | 3.2991
1.8743 | 0 | 0 | 0 | 0 | 1.8743
1.7365 | 0.45458 | 0 | 0 | 0.62951 | 2.8206
3.2077 | 0.41606 | 0.98303 | 0 | 0 | 4.6068 | 22.0677
2.2434 | 0.42734 | 0 | 0 | 0 | 2.6707
2.2732 | 0.48464 | 0 | 0 | 0 | 2.7578
2.2476 | 0.4727 | 0 | 1.3276 | 0 | 4.0479
2.8085 | 0 | 0 | 0.841 | 0 | 3.6495
1.6339 | 0.49845 | 0 | 0 | 0 | 2.1323
2.6202 | 0 | 0 | 0 | 0 | 2.6202
2.5245 | 0.57491 | 0 | 0 | 0 | 3.0994
2.6124 | 0.54712 | 1.1714 | 0 | 0 | 4.3309
2.1216 | 0.55637 | 0 | 0.79943 | 0 | 3.4774
1.7281 | 0.52826 | 0 | 0 | 0 | 2.2564
1.65 | 0.44677 | 0 | 0 | 0 | 2.0967
2.6988 | 0 | 0 | 0 | 0 | 2.6988
2.275 | 0.59115 | 0 | 0 | 0 | 2.8661
1.7173 | 0 | 0 | 0 | 0 | 1.7173
1.9555 | 0 | 0 | 0 | 0 | 1.9555
3.0988 | 0.51778 | 0 | 0 | 0 | 3.6166
1.5105 | 0 | 0 | 0 | 0 | 1.5105
2.5143 | 0 | 0 | 0 | 0 | 2.5143
2.2182 | 0.47207 | 1.4153 | 0 | 0 | 4.1056
2.2803 | 0.40258 | 0 | 0 | 0 | 2.6829
2.9066 | 0.55647 | 0 | 0 | 0 | 3.463
2.8767 | 0 | 0 | 0 | 0 | 2.8767
2.6426 | 0.40725 | 0 | 0 | 0 | 3.0499 |  | 88.264
2.1372 | 0 | 0.99893 | 0 | 0 | 3.1361
2.9365 | 0 | 0 | 0 | 0 | 2.9365
2.0383 | 0 | 0 | 0 | 0 | 2.0383
1.4868 | 0.50349 | 1.4513 | 0 | 0 | 3.4417
2.1702 | 0 | 0 | 0 | 0 | 2.1702
1.9409 | 0 | 0 | 0 | 0 | 1.9409
2.3196 | 0 | 0 | 0 | 0 | 2.3196 | 17.9832
1.9323 | 0.46321 | 0 | 0 | 0.3819 | 2.7774
1.4847 | 0.58382 | 1.4163 | 1.1945 | 0 | 4.6794
1.8206 | 0 | 0 | 0 | 0 | 1.8206
1.8471 | 0 | 0 | 0 | 0 | 1.8471
3.2604 | 0 | 0.92359 | 0 | 0 | 4.184
2.8566 | 0.59959 | 0 | 0 | 0 | 3.4562
1.853 | 0.5298 | 0 | 0 | 0 | 2.3828
1.6083 | 0 | 0.89065 | 0 | 0 | 2.499
1.6272 | 0 | 0 | 0 | 0.68641 | 2.3136
2.1736 | 0 | 1.1745 | 0 | 0 | 3.3481
1.6466 | 0.49426 | 0 | 0 | 0 | 2.1408
3.09 | 0 | 0 | 0 | 0 | 3.09
1.4936 | 0.48792 | 0 | 0 | 0 | 1.9815
2.7335 | 0 | 0.84816 | 0 | 0 | 3.5816
2.6868 | 0.43931 | 0 | 0 | 0 | 3.1261
2.3385 | 0.43707 | 0 | 0 | 0 | 2.7756
2.5428 | 0.51597 | 0 | 0 | 0 | 3.0588
3.348 | 0 | 1.2412 | 0 | 0 | 4.5892
2.2121 | 0.47106 | 0 | 0 | 0 | 2.6832
2.9301 | 0 | 1.495 | 0 | 0 | 4.4251
3.3947 | 0.40671 | 1.2163 | 0 | 0 | 5.0177
2.5619 | 0 | 0 | 0 | 0 | 2.5619
3.2382 | 0.47696 | 0.95793 | 1.4997 | 0 | 6.1728 |  | 92.4956
2.4899 | 0 | 0 | 0 | 0 | 2.4899
2.3479 | 0 | 1.2992 | 0 | 0 | 3.6471
3.0712 | 0 | 0 | 0 | 0 | 3.0712
2.9102 | 0 | 1.4966 | 0 | 0 | 4.4067
3.0381 | 0.54129 | 0 | 0 | 0 | 3.5794
3.1241 | 0 | 0 | 0 | 0 | 3.1241
3.2246 | 0.5162 | 1.1884 | 0 | 0 | 4.9292 | 25.2476
2.8563 | 0.48215 | 0 | 0 | 0 | 3.3385
1.7403 | 0 | 0.74486 | 0 | 0 | 2.4852
2.6461 | 0.43778 | 0 | 0 | 0 | 3.0839
1.7842 | 0.44663 | 0 | 0 | 0 | 2.2309
2.984 | 0 | 0 | 0 | 0 | 2.984
1.8953 | 0 | 0.76166 | 0 | 0 | 2.657
1.6074 | 0 | 0.80341 | 0 | 0 | 2.4108
1.9873 | 0.41918 | 1.1008 | 0 | 0 | 3.5073
2.4238 | 0 | 0 | 0 | 0.76163 | 3.1854
2.5706 | 0 | 0 | 0 | 0 | 2.5706
3.3143 | 0.48401 | 0 | 0 | 0 | 3.7983
1.8408 | 0 | 0 | 0 | 0 | 1.8408
3.1757 | 0.58605 | 0 | 0 | 0 | 3.7618
3.3827 | 0 | 0 | 0 | 0 | 3.3827
1.7984 | 0 | 0 | 0 | 0 | 1.7984
1.8053 | 0.49365 | 0 | 0 | 0 | 2.299
3.192 | 0.55692 | 0 | 0 | 0.68725 | 4.4362
3.2487 | 0 | 0 | 0 | 0 | 3.2487
2.3229 | 0.54845 | 0 | 0 | 0 | 2.8714
2.5294 | 0.51673 | 0.85995 | 0 | 0 | 3.9061
1.8551 | 0.54979 | 0 | 0 | 0 | 2.4049
2.4816 | 0.40049 | 0 | 0 | 0.97724 | 3.8593
2.0091 | 0 | 0 | 0 | 0 | 2.0091 |  | 93.3179
1.9612 | 0.48842 | 0 | 1.2427 | 0 | 3.6923
3.1799 | 0 | 0 | 0 | 0 | 3.1799
3.1939 | 0 | 0 | 0 | 0 | 3.1939
1.9243 | 0.5203 | 0 | 0 | 0 | 2.4446
1.4904 | 0.42414 | 0 | 0 | 0 | 1.9145
1.7161 | 0 | 0 | 0 | 0 | 1.7161
1.8737 | 0.41747 | 0 | 0 | 0 | 2.2912 | 18.4325
2.0489 | 0 | 0 | 0 | 0 | 2.0489
2.1867 | 0.41268 | 0 | 0 | 0 | 2.5994
3.0865 | 0 | 0 | 0 | 0 | 3.0865
2.4652 | 0 | 0 | 0 | 0 | 2.4652
1.851 | 0 | 0 | 0.83606 | 0 | 2.6871
2.5545 | 0.50151 | 0.66339 | 0 | 0 | 3.7194
2.1144 | 0 | 1.0297 | 0 | 0 | 3.1441
1.5204 | 0 | 0 | 0 | 0 | 1.5204
1.6826 | 0 | 0 | 0 | 0 | 1.6826
2.3008 | 0 | 0.79879 | 0 | 0 | 3.0996
1.5715 | 0.45141 | 0 | 0 | 0 | 2.0229
1.9388 | 0 | 0 | 0 | 0 | 1.9388
2.5633 | 0 | 0 | 0 | 0 | 2.5633
1.9877 | 0 | 0 | 0 | 0 | 1.9877
1.5994 | 0 | 0.83122 | 0 | 0 | 2.4307
2.3029 | 0 | 1.3846 | 0 | 0 | 3.6875
2.8217 | 0.59729 | 0 | 0 | 0 | 3.419
1.8907 | 0.51445 | 0 | 0 | 0 | 2.4052
2.6761 | 0.41379 | 0 | 0 | 0 | 3.0899
3.0718 | 0.40835 | 0 | 0 | 0 | 3.4802
3.0737 | 0.45836 | 0 | 0 | 0 | 3.532
2.2036 | 0.59615 | 1.1365 | 0 | 0 | 3.9362
3.0047 | 0.52796 | 1.485 | 0 | 0 | 5.0177 |  | 83.9966
2.0068 | 0 | 0.8304 | 0 | 0 | 2.8372
2.8389 | 0 | 0 | 0 | 0 | 2.8389
2.1834 | 0.56741 | 0 | 0 | 0 | 2.7508
2.724 | 0 | 0.83604 | 0 | 0 | 3.5601
2.1248 | 0.47689 | 0 | 0 | 0 | 2.6017
2.2086 | 0 | 0 | 1.293 | 0 | 3.5015
3.2124 | 0.40888 | 0 | 0 | 0 | 3.6213 | 21.7116
2.644 | 0 | 0 | 0 | 0 | 2.644
2.723 | 0.43745 | 0 | 0 | 0 | 3.1604
2.0121 | 0 | 1.2799 | 0 | 0 | 3.292
2.7997 | 0.55382 | 0.69047 | 0 | 0 | 4.044
1.7842 | 0.46242 | 0 | 0 | 0 | 2.2466
2.0864 | 0 | 0 | 0 | 0 | 2.0864
2.7783 | 0.48114 | 1.2558 | 0 | 0 | 4.5152
1.6538 | 0.52094 | 0 | 0 | 0 | 2.1747
3.0872 | 0.43293 | 1.0769 | 0 | 0 | 4.5971
2.3395 | 0 | 0 | 0 | 0 | 2.3395
1.6664 | 0.50594 | 0 | 0 | 0 | 2.1723
1.6526 | 0 | 0 | 0 | 0 | 1.6526
2.643 | 0 | 0 | 0 | 0 | 2.643
2.269 | 0.55924 | 0 | 0 | 0 | 2.8282
3.098 | 0 | 0 | 0 | 0 | 3.098
1.677 | 0 | 0.65082 | 0 | 0 | 2.3278
3.3504 | 0 | 0.78894 | 0 | 0 | 4.1393
3.1722 | 0 | 0 | 0 | 0 | 3.1722
3.1789 | 0.41563 | 1.2569 | 0 | 0.54793 | 5.3994
1.5881 | 0 | 0 | 0 | 0 | 1.5881
1.5902 | 0 | 0 | 0 | 0 | 1.5902
1.4514 | 0 | 0 | 0 | 0 | 1.4514
1.4476 | 0 | 0 | 0 | 0 | 1.4476 |  | 86.3216
1.8705 | 0.50143 | 0 | 0 | 0 | 2.3719
3.166 | 0 | 0.76329 | 0 | 0 | 3.9293
2.3761 | 0.40038 | 0 | 0 | 0 | 2.7765
1.5788 | 0 | 0 | 0 | 0 | 1.5788
2.2244 | 0 | 0 | 0 | 0 | 2.2244
2.6547 | 0.51337 | 0 | 0 | 0 | 3.1681
1.651 | 0.40628 | 0 | 1.0935 | 0 | 3.1507 | 19.1997
1.7937 | 0 | 0.71271 | 0 | 0 | 2.5064
2.1434 | 0.48551 | 0 | 0 | 0 | 2.6289
2.797 | 0 | 0 | 0 | 0 | 2.797
2.4292 | 0.57997 | 0 | 0 | 0 | 3.0092
1.4895 | 0.56307 | 0 | 0 | 0 | 2.0526
2.451 | 0.42002 | 0 | 0 | 0 | 2.8711
1.7711 | 0 | 0 | 0 | 0 | 1.7711
1.6993 | 0.4193 | 0 | 0 | 0 | 2.1186
3.1907 | 0.54351 | 0 | 0 | 0 | 3.7342
1.7993 | 0.55349 | 0 | 0 | 0 | 2.3527
2.0217 | 0.44864 | 0 | 0 | 0 | 2.4703
1.7919 | 0.49713 | 0 | 0 | 0 | 2.289
1.6758 | 0.41689 | 1.1536 | 0 | 0 | 3.2463
3.0745 | 0.53085 | 0 | 0 | 0 | 3.6054
3.3782 | 0.52765 | 0 | 0 | 0 | 3.9058
1.5797 | 0.47045 | 0 | 0 | 0 | 2.0502
1.8563 | 0.53497 | 0 | 0 | 0 | 2.3913
1.9746 | 0 | 0 | 0 | 0 | 1.9746
3.2255 | 0 | 0 | 0 | 0 | 3.2255
3.2537 | 0.52304 | 0 | 0 | 0 | 3.7768
2.5673 | 0 | 0 | 1.121 | 0 | 3.6883
2.5627 | 0 | 0 | 0 | 0 | 2.5627
2.1663 | 0.56247 | 0 | 0 | 0 | 2.7288 |  | 82.9564
2.5079 | 0 | 0 | 0 | 0 | 2.5079
2.5327 | 0.5381 | 1.2958 | 0 | 0 | 4.3666
2.9897 | 0.43273 | 0 | 0 | 0 | 3.4224
3.1498 | 0 | 0 | 0 | 0 | 3.1498
2.0362 | 0.59767 | 0 | 0 | 0 | 2.6339
2.3199 | 0 | 1.1492 | 0 | 0 | 3.4691
1.4548 | 0.57802 | 0 | 0 | 0 | 2.0329 | 21.5825
2.4122 | 0.58388 | 1.3884 | 1.4838 | 0 | 5.8683
2.67 | 0.57104 | 0 | 0 | 0.46581 | 3.7068
2.5177 | 0.55746 | 0.96421 | 0 | 0 | 4.0394
3.2917 | 0.52265 | 0 | 0 | 0 | 3.8144
3.1456 | 0 | 0 | 0 | 0 | 3.1456
1.5604 | 0 | 0 | 0 | 0 | 1.5604
2.7901 | 0.48262 | 0 | 0 | 0 | 3.2727
3.1452 | 0 | 1.4562 | 0 | 0 | 4.6014
2.1011 | 0.46685 | 0 | 0 | 0 | 2.5679
2.9265 | 0 | 0 | 0 | 0 | 2.9265
2.1594 | 0.50274 | 1.2648 | 0 | 0 | 3.927
2.7228 | 0.59387 | 0 | 0 | 0 | 3.3166
2.4222 | 0.5009 | 0.78759 | 0 | 0 | 3.7107
3.3861 | 0.59658 | 0 | 0 | 0 | 3.9827
1.9596 | 0.4345 | 0 | 0 | 0 | 2.3941
1.4884 | 0 | 0.98599 | 0 | 0 | 2.4744
1.4405 | 0.52892 | 0 | 0 | 0 | 1.9695
1.6953 | 0 | 0 | 0 | 0 | 1.6953
2.0223 | 0.55337 | 0 | 0 | 0 | 2.5756
2.0343 | 0.53257 | 0 | 0 | 0 | 2.5669
2.1471 | 0 | 0 | 0 | 0 | 2.1471
2.5535 | 0.47418 | 0 | 0 | 0 | 3.0276
2.272 | 0 | 1.3434 | 0 | 0 | 3.6153 |  | 94.4889
1.7474 | 0.45851 | 0 | 0 | 0 | 2.2059
2.7781 | 0.54107 | 0 | 0 | 0 | 3.3192
2.999 | 0.56902 | 0 | 0 | 0 | 3.568
3.2242 | 0 | 0 | 0 | 0 | 3.2242
1.4482 | 0 | 0 | 0 | 0 | 1.4482
1.6518 | 0 | 0 | 0 | 0 | 1.6518
1.4475 | 0.48427 | 0 | 0 | 0 | 1.9318 | 17.3492
1.7035 | 0 | 0 | 0 | 0 | 1.7035
2.5397 | 0.403 | 0 | 0 | 0 | 2.9427
3.1561 | 0 | 0 | 0 | 0 | 3.1561
1.8994 | 0 | 0 | 0 | 0 | 1.8994
2.3801 | 0 | 0 | 0 | 0 | 2.3801
2.9218 | 0.42049 | 0 | 0 | 0 | 3.3423
2.1191 | 0 | 0 | 0 | 0 | 2.1191
1.4751 | 0.42943 | 0 | 0 | 0 | 1.9045
2.2557 | 0.43404 | 1.1348 | 0 | 0 | 3.8246
1.551 | 0.46294 | 0 | 0 | 0 | 2.0139
2.7792 | 0.417 | 0 | 0 | 0.64175 | 3.8379
2.5929 | 0 | 0 | 0 | 0 | 2.5929
1.536 | 0 | 0 | 0 | 0 | 1.536
2.8018 | 0.55741 | 0 | 0 | 0 | 3.3592
1.6585 | 0 | 0 | 0 | 0 | 1.6585
2.5717 | 0.53294 | 0 | 0 | 0 | 3.1046
1.4737 | 0.4282 | 0 | 0 | 0 | 1.9019
2.0495 | 0.42359 | 0 | 0 | 0.95908 | 3.4321
3.3413 | 0.43851 | 0 | 0 | 0 | 3.7798
1.9188 | 0 | 0 | 0 | 0 | 1.9188
2.116 | 0 | 0 | 0 | 0 | 2.116
2.1506 | 0 | 0 | 0 | 0 | 2.1506
2.8637 | 0.59368 | 0 | 0 | 0.5336 | 3.991 |  | 78.0148
1.5463 | 0 | 0 | 1.3456 | 0 | 2.8919
1.9394 | 0 | 0 | 0 | 0 | 1.9394
3.3048 | 0 | 0 | 1.5121 | 0 | 4.8169
2.4121 | 0 | 0 | 0 | 0 | 2.4121
2.8875 | 0 | 0 | 0 | 0 | 2.8875
2.8831 | 0 | 0 | 0 | 0 | 2.8831
2.2225 | 0.50632 | 0 | 0 | 0 | 2.7289 | 20.5599
2.7232 | 0 | 0 | 0 | 0 | 2.7232
1.7709 | 0 | 1.225 | 0 | 0 | 2.9959
3.1479 | 0 | 0 | 0 | 0 | 3.1479
2.9153 | 0.56171 | 0 | 1.5501 | 0 | 5.0271
1.6052 | 0 | 0 | 0 | 0.8812 | 2.4864
2.0209 | 0 | 0 | 0 | 0 | 2.0209
1.7316 | 0 | 0.91669 | 0 | 0 | 2.6483
1.6386 | 0.40146 | 0 | 0 | 0 | 2.0401
2.8926 | 0 | 0 | 0 | 0 | 2.8926
2.9167 | 0 | 0 | 0 | 0.54512 | 3.4618
2.52 | 0 | 0 | 0 | 0 | 2.52
2.3919 | 0.52264 | 0.78969 | 0 | 0 | 3.7043
3.3598 | 0.52445 | 0 | 0.96515 | 0 | 4.8494
3.3861 | 0 | 0 | 0 | 0 | 3.3861
2.5798 | 0.50329 | 0 | 0 | 0 | 3.0831
1.9014 | 0 | 0 | 0 | 0 | 1.9014
2.4669 | 0.42777 | 0 | 0 | 0 | 2.8946
2.2544 | 0.59096 | 0 | 0 | 0 | 2.8454
2.9881 | 0.56053 | 0 | 0 | 0 | 3.5486
2.5779 | 0.50169 | 0 | 0 | 0 | 3.0796
3.0405 | 0 | 0 | 0 | 0 | 3.0405
2.1879 | 0 | 0 | 0 | 0 | 2.1879
3.3045 | 0 | 0 | 0 | 0 | 3.3045 |  | 90.3497
3.3419 | 0 | 1.1613 | 0 | 0 | 4.5032
2.7286 | 0.47272 | 0 | 0 | 0 | 3.2014
1.6379 | 0.55372 | 0 | 0 | 0 | 2.1916
2.3874 | 0.46831 | 1.2067 | 0 | 0 | 4.0624
3.1631 | 0 | 0 | 0 | 0 | 3.1631
2.2141 | 0.54292 | 0 | 0 | 0 | 2.7571
2.6024 | 0 | 0 | 1.227 | 0 | 3.8293 | 23.7081
1.706 | 0.4072 | 1.2224 | 0 | 0 | 3.3356
1.9835 | 0 | 0 | 0 | 0 | 1.9835
3.2488 | 0.4023 | 0 | 0 | 0 | 3.6511
1.893 | 0.53532 | 0 | 0 | 0.48124 | 2.9096
3.0324 | 0.50272 | 0 | 0.746 | 0 | 4.2811
1.9237 | 0 | 0 | 0 | 0 | 1.9237
2.8497 | 0 | 0 | 0 | 0 | 2.8497
2.0242 | 0.45294 | 0 | 0 | 0 | 2.4772
1.8071 | 0.40719 | 0 | 0 | 0 | 2.2142
2.8903 | 0 | 0 | 0 | 0 | 2.8903
2.3598 | 0 | 0 | 0 | 0 | 2.3598
1.5681 | 0.51985 | 0 | 0 | 0 | 2.0879
3.323 | 0 | 0 | 0 | 0 | 3.323
1.7945 | 0.46534 | 0 | 0.75234 | 0 | 3.0122
1.926 | 0 | 0 | 0 | 0 | 1.926
2.2277 | 0 | 1.4261 | 0 | 0 | 3.6538
1.5369 | 0.55619 | 1.1315 | 1.249 | 0 | 4.4735
2.5978 | 0 | 0 | 0 | 0 | 2.5978
2.3599 | 0.5498 | 0 | 0 | 0 | 2.9097
1.5836 | 0.54205 | 0 | 0 | 0 | 2.1256
2.7562 | 0 | 0 | 0 | 0 | 2.7562
1.9258 | 0.40388 | 0 | 0 | 0 | 2.3297
2.3663 | 0 | 0 | 0 | 0 | 2.3663 |  | 88.1455
2.2826 | 0 | 0 | 0 | 0 | 2.2826
2.3495 | 0.40508 | 0 | 0 | 0 | 2.7545
3.371 | 0.57711 | 0 | 1.1996 | 0 | 5.1477
1.5517 | 0 | 1.0346 | 0 | 0.8543 | 3.4407
3.1397 | 0.58774 | 0.78051 | 0 | 0 | 4.508
1.8424 | 0 | 0 | 0 | 0 | 1.8424
1.822 | 0 | 0 | 0 | 0.50657 | 2.3286 | 22.3045
1.5346 | 0 | 0 | 0 | 0 | 1.5346
2.2056 | 0 | 0 | 0 | 0 | 2.2056
2.663 | 0.53085 | 0 | 0.99089 | 0.96852 | 5.1533
3.2022 | 0.51627 | 0 | 0 | 0 | 3.7184
1.5289 | 0.53179 | 0 | 0 | 0 | 2.0607
2.9264 | 0.5666 | 0 | 0 | 0 | 3.493
2.8482 | 0 | 1.4022 | 0 | 0 | 4.2504
2.2858 | 0.46972 | 0 | 0 | 0 | 2.7556
3.1906 | 0 | 0 | 0 | 0 | 3.1906
2.8511 | 0 | 0 | 0 | 0 | 2.8511
1.9283 | 0 | 0 | 0 | 0 | 1.9283
2.6801 | 0 | 0 | 0 | 0 | 2.6801
1.8664 | 0.54473 | 0 | 0 | 0 | 2.4111
1.9887 | 0 | 0.96827 | 0 | 0 | 2.957
2.185 | 0.52862 | 0 | 0 | 0 | 2.7136
1.8305 | 0.54371 | 0.94395 | 0 | 0 | 3.3182
2.2067 | 0.53987 | 0 | 0 | 0 | 2.7465
1.8719 | 0 | 0.80435 | 0 | 0 | 2.6762
2.7296 | 0.47621 | 1.3268 | 0 | 0 | 4.5327
2.3148 | 0.44073 | 0 | 0 | 0 | 2.7555
1.7536 | 0 | 0 | 0 | 0 | 1.7536
2.9063 | 0.47073 | 0 | 0 | 0 | 3.3771
3.1229 | 0.42732 | 0 | 0 | 0 | 3.5502 |  | 90.9177
2.498 | 0 | 0 | 0 | 0 | 2.498
2.4108 | 0 | 0 | 0 | 0 | 2.4108
2.2905 | 0.58611 | 0 | 0 | 0 | 2.8766
2.1594 | 0 | 0 | 0 | 0 | 2.1594
3.1827 | 0.53913 | 0 | 0 | 0 | 3.7219
1.7442 | 0.40231 | 0 | 0 | 0 | 2.1466
2.651 | 0.48736 | 1.226 | 0 | 0 | 4.3643 | 20.1776
2.3467 | 0 | 0 | 0 | 0 | 2.3467
1.975 | 0 | 0 | 0 | 0 | 1.975
2.8349 | 0.4012 | 0 | 0 | 0 | 3.2361
1.6402 | 0.59193 | 0 | 0 | 0.7757 | 3.0079
3.1408 | 0.43015 | 0 | 0 | 0.43841 | 4.0094
2.7824 | 0 | 0 | 0 | 0 | 2.7824
2.2849 | 0 | 1.1897 | 0 | 0 | 3.4746
2.4896 | 0.47416 | 0 | 0 | 0.32834 | 3.2921
2.4916 | 0 | 0 | 0 | 0 | 2.4916
1.6964 | 0.4636 | 0 | 0 | 0 | 2.16
2.3169 | 0 | 0 | 0 | 0 | 2.3169
3.1743 | 0 | 0 | 0.99067 | 0 | 4.1649
1.8696 | 0.48326 | 0 | 0 | 0 | 2.3528
3.304 | 0.47027 | 0 | 0 | 0 | 3.7743
2.4359 | 0 | 0 | 0 | 0 | 2.4359
2.5297 | 0 | 0 | 0 | 0 | 2.5297
2.9539 | 0.43268 | 0 | 0 | 0.68989 | 4.0764
3.0386 | 0 | 0 | 0 | 0 | 3.0386
2.1774 | 0.43194 | 0 | 0 | 0 | 2.6094
3.0286 | 0.47107 | 0 | 0 | 0 | 3.4997
3.292 | 0.52449 | 0 | 0 | 0 | 3.8165
2.891 | 0 | 0 | 0 | 0 | 2.891
3.3997 | 0.50768 | 0 | 0 | 0 | 3.9074 |  | 90.367
2.5586 | 0.49936 | 0 | 0 | 0 | 3.0579
3.1065 | 0 | 0 | 0 | 0 | 3.1065
1.752 | 0 | 0 | 0 | 0 | 1.752
2.2251 | 0 | 0 | 0 | 0 | 2.2251
2.6746 | 0 | 1.2675 | 0.761 | 0 | 4.7031
2.5737 | 0 | 0 | 0 | 0 | 2.5737
1.6601 | 0 | 0 | 0 | 0 | 1.6601 | 19.0785
2.7894 | 0 | 0.7419 | 0 | 0 | 3.5313
3.121 | 0 | 0 | 0 | 0 | 3.121
2.7973 | 0.56773 | 0 | 0 | 0 | 3.3651
2.216 | 0 | 0 | 0 | 0 | 2.216
2.5903 | 0.40408 | 0 | 0 | 0 | 2.9944
3.2062 | 0 | 0 | 0 | 0 | 3.2062
2.0949 | 0.5408 | 0 | 0 | 0 | 2.6357
2.8603 | 0 | 0 | 0 | 0 | 2.8603
2.0635 | 0 | 0 | 0 | 0.66468 | 2.7282
2.5991 | 0.47911 | 0 | 0 | 0 | 3.0783
2.4246 | 0 | 0 | 0 | 0 | 2.4246
1.537 | 0.54097 | 0 | 0 | 0 | 2.078
3.3242 | 0.47746 | 0 | 0 | 0 | 3.8016
1.9277 | 0 | 0 | 0 | 0 | 1.9277
1.8402 | 0 | 0 | 0 | 0 | 1.8402
1.9738 | 0.56347 | 0 | 0 | 0 | 2.5373
3.3113 | 0.49435 | 0 | 0 | 0.5757 | 4.3814
2.673 | 0 | 0 | 0 | 0 | 2.673
2.9473 | 0.4626 | 0 | 0 | 0 | 3.4099
2.9053 | 0 | 0 | 1.1635 | 0 | 4.0688
2.1022 | 0.47996 | 0 | 0 | 0 | 2.5821
1.7623 | 0.4469 | 1.3566 | 0 | 0 | 3.5658
1.6012 | 0.59792 | 0 | 0 | 0 | 2.1991 |  | 86.3044
3.1134 | 0 | 0 | 0 | 0 | 3.1134
2.9866 | 0 | 0 | 1.4084 | 0 | 4.395
2.3134 | 0.43754 | 0 | 0 | 0.65958 | 3.4106
2.2245 | 0 | 0 | 0 | 0 | 2.2245
1.5158 | 0 | 0 | 0 | 0 | 1.5158
2.1193 | 0 | 0 | 0 | 0 | 2.1193
2.7051 | 0.41067 | 0 | 0 | 0 | 3.1157 | 19.8943
1.8634 | 0 | 0 | 0 | 0 | 1.8634
1.6493 | 0 | 0.74077 | 0 | 0 | 2.3901
2.7567 | 0 | 0 | 0 | 0 | 2.7567
2.3982 | 0 | 0 | 0 | 0 | 2.3982
1.7377 | 0.41607 | 0 | 0 | 0 | 2.1537
1.5912 | 0.47915 | 0.99886 | 0 | 0 | 3.0693
1.7761 | 0 | 0 | 0 | 0 | 1.7761
2.2399 | 0 | 0 | 0 | 0 | 2.2399
2.3535 | 0 | 0 | 0 | 0 | 2.3535
2.965 | 0.50696 | 0 | 0 | 0 | 3.4719
2.4727 | 0 | 1.4389 | 0 | 0 | 3.9116
2.7193 | 0.4402 | 1.4021 | 1.0233 | 0 | 5.585
3.3769 | 0 | 0 | 0 | 0 | 3.3769
1.9962 | 0.41799 | 0 | 0 | 0 | 2.4141
3.3009 | 0.58726 | 0 | 0 | 0 | 3.8882
3.0059 | 0.46336 | 0 | 0 | 0 | 3.4693
2.0114 | 0.53412 | 0.76263 | 0 | 0 | 3.3081
3.006 | 0.58171 | 1.1761 | 0 | 0 | 4.7639
2.441 | 0.59281 | 0 | 0 | 0 | 3.0338
2.5121 | 0.49883 | 0 | 0 | 0 | 3.0109
2.9478 | 0.48249 | 0 | 0 | 0 | 3.4303
2.9149 | 0 | 0 | 0 | 0 | 2.9149
2.7577 | 0 | 0.75251 | 0 | 0 | 3.5103 |  | 90.9841
2.8876 | 0 | 0.71974 | 0 | 0 | 3.6074
3.3098 | 0.53826 | 0 | 0 | 0 | 3.8481
2.3038 | 0.44431 | 0 | 0 | 0 | 2.7481
2.9432 | 0 | 0 | 0 | 0 | 2.9432
3.1871 | 0 | 0 | 0 | 0 | 3.1871
1.7887 | 0.57629 | 1.4963 | 0 | 0 | 3.8614
1.9318 | 0.43648 | 0.7361 | 0 | 0 | 3.1043 | 23.2996
2.6394 | 0.40625 | 0 | 0 | 0 | 3.0456
1.4977 | 0 | 0 | 0 | 0 | 1.4977
2.0424 | 0.47084 | 0 | 0 | 0 | 2.5132
2.4884 | 0 | 0 | 0 | 0.41963 | 2.908
3.1244 | 0.57741 | 0 | 0 | 0 | 3.7018
2.883 | 0.41634 | 1.4453 | 0 | 0 | 4.7446
3.1314 | 0.53371 | 0 | 0 | 0 | 3.6651
2.9002 | 0.53953 | 0 | 0 | 0 | 3.4397
1.5174 | 0.54755 | 0 | 0 | 0 | 2.0649
1.8363 | 0.47142 | 0 | 0 | 0 | 2.3077
1.9053 | 0 | 1.4092 | 0 | 0 | 3.3146
3.3348 | 0 | 0 | 0 | 0 | 3.3348
3.2444 | 0 | 0 | 0 | 0 | 3.2444
1.7097 | 0 | 0.6797 | 0 | 0 | 2.3894
2.2129 | 0.5504 | 0 | 0 | 0 | 2.7633
3.2031 | 0.54022 | 0.737 | 0 | 0 | 4.4803
2.7618 | 0.41613 | 1.3139 | 0 | 0 | 4.4919
1.6311 | 0 | 0 | 0 | 0 | 1.6311
2.3636 | 0.45613 | 1.4078 | 0 | 0 | 4.2275
2.3184 | 0.52189 | 0 | 0 | 0 | 2.8403
3.2926 | 0.44448 | 1.1876 | 0 | 0 | 4.9246
2.4115 | 0.57083 | 0 | 0 | 0 | 2.9823
2.6103 | 0 | 0 | 0 | 0 | 2.6103 |  | 96.4228
1.9421 | 0.47622 | 0 | 0 | 0 | 2.4183
2.7281 | 0 | 0 | 0 | 0 | 2.7281
1.7455 | 0 | 0 | 0 | 0 | 1.7455
3.3234 | 0 | 0 | 0 | 0 | 3.3234
2.8579 | 0 | 0 | 0 | 0 | 2.8579
2.1601 | 0 | 0 | 0 | 0 | 2.1601
1.905 | 0.52651 | 0.86899 | 0 | 0 | 3.3005 | 18.5338
2.8059 | 0 | 0 | 0 | 0.48528 | 3.2912
2.5473 | 0.55427 | 0 | 0 | 0 | 3.1016
2.1453 | 0 | 0 | 0 | 0 | 2.1453
1.9818 | 0 | 1.1069 | 0 | 0 | 3.0887
1.5419 | 0 | 0 | 0 | 0 | 1.5419
2.6399 | 0 | 0 | 0 | 0 | 2.6399
2.3453 | 0.41705 | 0 | 0 | 0 | 2.7623
2.6365 | 0 | 0 | 0 | 0 | 2.6365
2.8619 | 0.52724 | 0.97797 | 0 | 0 | 4.3671
2.5245 | 0 | 1.174 | 0 | 0 | 3.6985
1.7771 | 0 | 0 | 1.1267 | 0 | 2.9038
2.6792 | 0 | 0 | 0 | 0 | 2.6792
1.5259 | 0 | 0 | 0 | 0 | 1.5259
2.8945 | 0.57522 | 1.1875 | 0 | 0 | 4.6573
2.4632 | 0 | 0 | 0 | 0 | 2.4632
2.8072 | 0.46254 | 0 | 0 | 0 | 3.2697
1.6422 | 0.4278 | 0 | 0 | 0 | 2.07
2.7991 | 0.46444 | 0 | 0 | 0 | 3.2635
2.7654 | 0 | 0 | 0 | 0 | 2.7654
2.3497 | 0.46289 | 0 | 0 | 0 | 2.8126
1.9231 | 0 | 0 | 0 | 0 | 1.9231
2.3011 | 0 | 0 | 0 | 0 | 2.3011
1.6954 | 0 | 0 | 0 | 0 | 1.6954 |  | 82.1369
3.1631 | 0.45308 | 0 | 0 | 0 | 3.6161
1.9098 | 0.5474 | 0 | 0 | 0 | 2.4572
1.762 | 0.59704 | 0 | 0 | 0 | 2.359
2.6515 | 0.55573 | 1.3504 | 0 | 0 | 4.5576
1.9449 | 0.5595 | 0 | 0 | 0 | 2.5044
2.049 | 0.4694 | 0 | 0 | 0 | 2.5184
3.3239 | 0 | 0 | 0 | 0 | 3.3239 | 21.3366
3.3224 | 0.56581 | 0 | 0 | 0 | 3.8882
2.2366 | 0.54181 | 0.68222 | 0 | 0 | 3.4606
1.598 | 0 | 0 | 0 | 0 | 1.598
2.447 | 0 | 0 | 1.1455 | 0 | 3.5925
2.9478 | 0 | 0 | 1.1596 | 0 | 4.1075
2.2028 | 0.42802 | 0 | 0 | 0 | 2.6308
2.4637 | 0 | 0 | 0 | 0 | 2.4637
2.0759 | 0 | 0 | 0 | 0 | 2.0759
2.6402 | 0.45297 | 0 | 0 | 0 | 3.0932
1.9532 | 0 | 0 | 0 | 0 | 1.9532
3.2646 | 0 | 0.80253 | 0 | 0.48782 | 4.555
1.9187 | 0 | 0 | 1.4647 | 0 | 3.3834
2.6659 | 0.5552 | 0 | 0 | 0 | 3.2211
1.8963 | 0 | 1.2865 | 0 | 0 | 3.1827
2.4865 | 0 | 0 | 0 | 0 | 2.4865
1.5296 | 0.40253 | 0 | 0 | 0 | 1.9321
2.5967 | 0 | 0 | 0 | 0 | 2.5967
3.0473 | 0.53068 | 0 | 0 | 0 | 3.578
2.3318 | 0 | 0 | 0 | 0 | 2.3318
1.489 | 0 | 0 | 0 | 0 | 1.489
2.3801 | 0.52494 | 1.2456 | 0 | 0 | 4.1507
2.3521 | 0 | 0 | 0 | 0 | 2.3521
1.7311 | 0 | 0 | 0 | 0 | 1.7311 |  | 87.1903
1.6651 | 0.49546 | 0 | 0 | 0 | 2.1606
1.811 | 0.44926 | 0 | 0 | 0 | 2.2603
1.6748 | 0 | 0 | 0 | 0 | 1.6748
1.8552 | 0.45293 | 0 | 0 | 0 | 2.3081
2.4388 | 0.56771 | 0 | 0 | 0 | 3.0066
2.8947 | 0 | 0 | 0 | 0 | 2.8947
2.3405 | 0 | 1.1412 | 0 | 0 | 3.4818 | 17.7868
3.2836 | 0.59104 | 0 | 0 | 0 | 3.8746
2.8805 | 0.49591 | 0.89583 | 0 | 0 | 4.2722
1.7052 | 0 | 0.85558 | 0 | 0 | 2.5608
2.0877 | 0.47688 | 0 | 0 | 0 | 2.5646
3.3632 | 0 | 0 | 0.8046 | 0 | 4.1678
1.7419 | 0 | 0.66729 | 0 | 0 | 2.4092
2.5532 | 0.41275 | 0.76403 | 0 | 0 | 3.73
3.2073 | 0 | 0 | 0 | 0 | 3.2073
1.7044 | 0.57741 | 0 | 0 | 0 | 2.2818
2.9002 | 0 | 0 | 0 | 0 | 2.9002
2.7282 | 0.59189 | 0 | 0 | 0 | 3.3201
2.0916 | 0 | 0 | 1.3344 | 0 | 3.426
2.1475 | 0 | 0.96656 | 0 | 0 | 3.114
1.6325 | 0.42255 | 0 | 1.4354 | 0 | 3.4905
2.9664 | 0 | 0 | 0 | 0 | 2.9664
2.1246 | 0.41792 | 0 | 0 | 0 | 2.5425
1.5282 | 0.43241 | 0.87948 | 0 | 0 | 2.8401
3.0486 | 0.47554 | 0 | 0 | 0 | 3.5241
1.757 | 0 | 0 | 0 | 0 | 1.757
2.9275 | 0 | 0 | 0 | 0 | 2.9275
2.3236 | 0.46408 | 0 | 0 | 0 | 2.7876
2.8583 | 0.57846 | 0 | 0 | 0 | 3.4367
3.2368 | 0 | 1.3269 | 1.4468 | 0 | 6.0104 |  | 91.8983
1.8326 | 0 | 0 | 0 | 0 | 1.8326
2.1852 | 0 | 0 | 0 | 0 | 2.1852
2.7505 | 0 | 0 | 0 | 0 | 2.7505
2.4355 | 0.56223 | 0 | 0 | 0 | 2.9977
2.2141 | 0 | 0 | 0 | 0 | 2.2141
3.3608 | 0 | 0.753 | 0 | 0 | 4.1138
1.5095 | 0.56441 | 0 | 0 | 0 | 2.0739 | 18.1678
3.2231 | 0.48358 | 0 | 0 | 0 | 3.7067
3.2052 | 0 | 0 | 0 | 0 | 3.2052
1.9471 | 0 | 0 | 0 | 0 | 1.9471
1.7665 | 0 | 0 | 1.2037 | 0 | 2.9702
2.0327 | 0.45607 | 1.4666 | 0 | 0 | 3.9554
2.9289 | 0.59185 | 0 | 0 | 0 | 3.5208
1.5688 | 0.5344 | 0 | 0 | 0 | 2.1032
1.8182 | 0 | 0 | 0 | 0 | 1.8182
2.8831 | 0 | 0 | 0 | 0 | 2.8831
2.06 | 0 | 0 | 0 | 0 | 2.06
2.8471 | 0.50337 | 0 | 0 | 0 | 3.3504
1.5692 | 0 | 0 | 0 | 0 | 1.5692
1.5551 | 0 | 0.97409 | 0 | 0 | 2.5292
2.1636 | 0.48279 | 1.0338 | 0.88986 | 0 | 4.57
1.8123 | 0.55907 | 0 | 1.2073 | 0 | 3.5786
2.3969 | 0.52782 | 0 | 0 | 0 | 2.9247
2.1697 | 0.59587 | 0 | 0 | 0 | 2.7656
1.9441 | 0.41057 | 0 | 0 | 0 | 2.3547
1.9613 | 0 | 0 | 0 | 0 | 1.9613
2.162 | 0 | 0 | 0 | 0 | 2.162
2.6497 | 0 | 0 | 0 | 0 | 2.6497
2.6315 | 0 | 1.3527 | 0 | 0 | 3.9842
1.8138 | 0 | 0 | 0.74678 | 0 | 2.5606 |  | 83.298
1.799 | 0 | 0 | 1.1325 | 0 | 2.9314
2.8154 | 0 | 1.4888 | 0 | 0 | 4.3042
2.2399 | 0 | 0 | 0 | 0 | 2.2399
2.4451 | 0.54719 | 0 | 0 | 0 | 2.9922
2.6946 | 0 | 0 | 0 | 0 | 2.6946
1.6643 | 0 | 0 | 0 | 0 | 1.6643
3.0021 | 0.52504 | 0 | 0 | 0 | 3.5271 | 20.3538
2.0537 | 0 | 0.87016 | 0 | 0 | 2.9239
1.8253 | 0.5431 | 0.79576 | 0.83623 | 0 | 4.0004
1.5482 | 0.4036 | 0 | 0 | 0 | 1.9518
2.4725 | 0.43348 | 0 | 0 | 0 | 2.906
2.9781 | 0 | 0 | 0 | 0 | 2.9781
3.2251 | 0.45197 | 1.2659 | 0 | 0 | 4.9429
2.5988 | 0.423 | 0 | 0 | 0 | 3.0218
2.5121 | 0.4672 | 0 | 0 | 0 | 2.9793
2.2486 | 0 | 0 | 0 | 0 | 2.2486
1.5271 | 0.54537 | 0 | 0 | 0.33481 | 2.4073
2.2687 | 0 | 0 | 0 | 0 | 2.2687
1.8711 | 0.43592 | 0 | 0 | 0 | 2.307
1.7543 | 0 | 0 | 0 | 0 | 1.7543
2.3517 | 0.53007 | 1.1512 | 0 | 0 | 4.033
2.3573 | 0.48636 | 0 | 0.99266 | 0 | 3.8363
2.7114 | 0.42484 | 0 | 0 | 0 | 3.1363
1.4423 | 0.5557 | 1.323 | 0 | 0 | 3.321
2.9715 | 0.44366 | 0 | 0 | 0 | 3.4152
2.4778 | 0.46809 | 0 | 1.1749 | 0 | 4.1208
1.8375 | 0 | 0 | 0 | 0 | 1.8375
1.5199 | 0 | 0 | 0 | 0 | 1.5199
3.3242 | 0.55806 | 0 | 0 | 0 | 3.8823
2.4141 | 0.40473 | 0 | 1.1107 | 0 | 3.9295 |  | 90.0754
2.8693 | 0.40627 | 0 | 0 | 0 | 3.2756
2.413 | 0 | 0 | 0 | 0 | 2.413
2.5235 | 0 | 0 | 0 | 0 | 2.5235
2.4203 | 0.4903 | 0 | 0 | 0 | 2.9106
1.5194 | 0.48241 | 0 | 0 | 0 | 2.0018
1.9487 | 0.4511 | 0 | 0 | 0 | 2.3998
3.2401 | 0 | 1.1147 | 0 | 0.71105 | 5.0659 | 20.5904
2.778 | 0 | 0 | 0 | 0 | 2.778
2.3423 | 0.42735 | 0.73564 | 0 | 0 | 3.5053
2.4103 | 0.57605 | 0 | 0 | 0 | 2.9864
3.1849 | 0.53018 | 0 | 0 | 0 | 3.7151
2.2889 | 0.58426 | 0 | 0 | 0 | 2.8732
3.2847 | 0 | 0 | 0 | 0 | 3.2847
2.9112 | 0.50598 | 0 | 0 | 0 | 3.4171
2.2389 | 0 | 0 | 0 | 0 | 2.2389
2.0969 | 0.52008 | 0 | 0 | 0 | 2.617
2.2808 | 0 | 0 | 0 | 0 | 2.2808
1.5679 | 0 | 0 | 0 | 0 | 1.5679
2.3979 | 0.53789 | 0 | 0 | 0 | 2.9358
2.3021 | 0.45081 | 0 | 0 | 0 | 2.7529
2.916 | 0.58989 | 0 | 0 | 0 | 3.5059
1.6344 | 0 | 1.1902 | 0 | 0 | 2.8246
2.2588 | 0.49794 | 0 | 0 | 0 | 2.7568
1.589 | 0.4006 | 0 | 0 | 0 | 1.9897
2.564 | 0 | 0 | 0 | 0 | 2.564
1.4488 | 0 | 1.246 | 0 | 0 | 2.6947
1.9266 | 0 | 0 | 0 | 0 | 1.9266
1.4788 | 0 | 0 | 0 | 0 | 1.4788
3.2833 | 0 | 0 | 0 | 0 | 3.2833
2.3369 | 0 | 0 | 0 | 0 | 2.3369 |  | 82.9047
1.6576 | 0.59694 | 0 | 0 | 0 | 2.2545
1.9965 | 0 | 0 | 0 | 0 | 1.9965
3.3299 | 0 | 1.2111 | 0 | 0 | 4.541
2.9061 | 0.50171 | 0 | 0 | 0 | 3.4079
1.4706 | 0.56605 | 0 | 0 | 0 | 2.0367
1.9504 | 0.43556 | 0 | 0 | 0 | 2.3859
1.8727 | 0.58503 | 0 | 0 | 0 | 2.4578 | 19.0802
2.8276 | 0.44442 | 0.82868 | 0 | 0.66975 | 4.7704
2.84 | 0 | 1.2243 | 0 | 0 | 4.0643
1.625 | 0.45077 | 0 | 0 | 0 | 2.0758
2.4547 | 0.47629 | 0 | 0 | 0 | 2.931
3.3345 | 0.42183 | 1.2644 | 0 | 0.57943 | 5.6002
3.2927 | 0.51944 | 1.4765 | 0 | 0 | 5.2886
1.9402 | 0 | 0 | 0 | 0 | 1.9402
3.3273 | 0.58609 | 0 | 0 | 0 | 3.9134
2.4211 | 0.45069 | 0 | 0 | 0 | 2.8718
3.196 | 0 | 0 | 0 | 0 | 3.196
2.5439 | 0 | 0 | 0 | 0 | 2.5439
1.5958 | 0.5704 | 0 | 0 | 0 | 2.1662
2.0277 | 0.44729 | 1.0389 | 0 | 0 | 3.5138
2.7113 | 0 | 0.91703 | 0 | 0 | 3.6284
2.4053 | 0 | 0.70732 | 0 | 0 | 3.1126
2.1192 | 0 | 0 | 0 | 0 | 2.1192
2.3112 | 0 | 0 | 0 | 0 | 2.3112
2.3761 | 0.48649 | 0 | 0 | 0 | 2.8625
2.5391 | 0 | 0 | 1.2994 | 0 | 3.8385
1.8185 | 0 | 1.3333 | 0 | 0 | 3.1518
2.8104 | 0 | 1.4437 | 0 | 0 | 4.2541
2.3056 | 0.58153 | 0 | 0 | 0 | 2.8872
1.6422 | 0.57262 | 0 | 0 | 0 | 2.2148 |  | 94.3361
1.8173 | 0.43441 | 0 | 0 | 0 | 2.2518
1.8312 | 0 | 0 | 0 | 0 | 1.8312
1.5341 | 0.59008 | 0 | 0 | 0 | 2.1242
2.0212 | 0.453 | 0 | 0 | 0 | 2.4742
3.1569 | 0 | 0 | 0 | 0 | 3.1569
2.6309 | 0 | 0 | 0 | 0 | 2.6309
1.9428 | 0 | 0 | 0 | 0 | 1.9428 | 16.412
1.5156 | 0 | 0 | 0 | 0 | 1.5156
3.3839 | 0 | 0.94637 | 0 | 0 | 4.3303
2.5892 | 0 | 0 | 0 | 0 | 2.5892
1.8414 | 0 | 0 | 0 | 0 | 1.8414
3.1404 | 0.5556 | 0 | 0 | 0 | 3.696
2.0423 | 0.46877 | 0 | 0 | 0 | 2.5111
2.1329 | 0.52407 | 0 | 0 | 0 | 2.657
1.5196 | 0.44076 | 0 | 0 | 0 | 1.9604
1.5176 | 0.43562 | 0 | 0 | 0 | 1.9532
2.561 | 0 | 0 | 0 | 0 | 2.561
1.6265 | 0.50125 | 0 | 0 | 0.40812 | 2.5358
3.3961 | 0 | 0 | 0 | 0 | 3.3961
2.3078 | 0.51298 | 1.1555 | 0 | 0 | 3.9763
1.5265 | 0 | 0 | 0 | 0 | 1.5265
2.4811 | 0.51399 | 0 | 0 | 0 | 2.9951
2.0285 | 0.45942 | 0 | 0 | 0 | 2.4879
2.9134 | 0.52278 | 0 | 0 | 0 | 3.4361
1.4507 | 0 | 0 | 0 | 0 | 1.4507
3.1231 | 0.4946 | 0 | 0 | 0 | 3.6177
2.2638 | 0.51586 | 1.2523 | 0 | 0 | 4.032
1.6933 | 0 | 0 | 0 | 0 | 1.6933
2.7879 | 0.56238 | 0 | 0 | 0 | 3.3503
2.087 | 0.41883 | 0 | 0 | 0 | 2.5058 |  | 79.0309
2.1305 | 0.47704 | 0 | 0 | 0 | 2.6076
2.0063 | 0 | 0 | 0 | 0 | 2.0063
2.6022 | 0 | 0 | 0 | 0 | 2.6022
2.8247 | 0.43435 | 0 | 0 | 0 | 3.259
2.2124 | 0 | 0 | 0 | 0 | 2.2124
1.4439 | 0 | 0 | 0 | 0 | 1.4439
2.6896 | 0.54459 | 0 | 1.1341 | 0 | 4.3683 | 18.4997
1.6239 | 0 | 0 | 0 | 0 | 1.6239
1.8664 | 0.54274 | 0 | 0 | 0 | 2.4091
1.6074 | 0.43074 | 0 | 0 | 0 | 2.0382
1.9483 | 0 | 0 | 0 | 0 | 1.9483
2.173 | 0.50849 | 0 | 0 | 0.6413 | 3.3228
2.278 | 0.47949 | 0 | 0 | 0 | 2.7575
2.6219 | 0 | 0 | 0 | 0 | 2.6219
1.984 | 0 | 0 | 0 | 0 | 1.984
2.7123 | 0.56995 | 0 | 0 | 0 | 3.2823
2.7206 | 0 | 0 | 0 | 0 | 2.7206
1.5768 | 0 | 0 | 0 | 0 | 1.5768
1.6718 | 0.58376 | 0 | 0 | 0 | 2.2556
2.6264 | 0.40167 | 1.2333 | 0 | 0 | 4.2614
1.7887 | 0.48957 | 0 | 0 | 0 | 2.2783
2.4521 | 0 | 0 | 0.97754 | 0 | 3.4296
1.9323 | 0.59689 | 0 | 0 | 0 | 2.5292
2.9719 | 0.46874 | 0 | 0 | 0 | 3.4407
2.8166 | 0 | 0 | 0 | 0 | 2.8166
2.5507 | 0.43676 | 0 | 0 | 0 | 2.9875
1.8269 | 0.54474 | 0 | 0.97979 | 0 | 3.3515
3.3183 | 0.44388 | 0 | 1.4566 | 0 | 5.2188
2.6613 | 0.45452 | 0 | 0 | 0 | 3.1158
3.1972 | 0.54088 | 0.92135 | 0 | 0 | 4.6594 |  | 85.1293
3.1627 | 0.4327 | 0.73079 | 0 | 0 | 4.3262
2.5643 | 0 | 0 | 0 | 0 | 2.5643
1.7343 | 0 | 0 | 0 | 0 | 1.7343
2.334 | 0 | 0 | 0 | 0 | 2.334
2.5261 | 0 | 0 | 0 | 0 | 2.5261
2.0404 | 0.58772 | 0 | 0 | 0 | 2.6281
2.804 | 0.47532 | 0 | 0 | 0 | 3.2793 | 19.3923
2.5101 | 0 | 0 | 0 | 0 | 2.5101
2.9537 | 0 | 0 | 0 | 0 | 2.9537
2.6412 | 0 | 0 | 0 | 0 | 2.6412
2.3363 | 0.51174 | 0.89356 | 0 | 0 | 3.7416
2.5592 | 0.57586 | 0 | 0 | 0 | 3.135
2.1683 | 0.59071 | 0 | 1.616 | 0 | 4.375
2.7345 | 0.40905 | 0 | 0 | 0 | 3.1435
1.4608 | 0 | 0 | 0 | 0 | 1.4608
2.0141 | 0 | 0 | 0 | 0 | 2.0141
1.7461 | 0.51424 | 0 | 0 | 0 | 2.2604
1.6156 | 0.479 | 0 | 0 | 0 | 2.0946
3.3416 | 0.44751 | 0 | 0 | 0 | 3.7891
3.1138 | 0.42468 | 0.89583 | 0 | 0 | 4.4343
2.6339 | 0 | 0 | 0 | 0 | 2.6339
3.1231 | 0.5894 | 0 | 0 | 0 | 3.7125
1.6626 | 0.40003 | 0.92722 | 0 | 0 | 2.9899
1.8353 | 0 | 0 | 1.3447 | 0 | 3.1799
2.1035 | 0 | 0 | 0 | 0 | 2.1035
3.3513 | 0.48193 | 0 | 0 | 0 | 3.8332
2.3865 | 0 | 0 | 0 | 0 | 2.3865
2.0376 | 0.45683 | 0 | 0 | 0 | 2.4944
1.9887 | 0.59423 | 0 | 0 | 0 | 2.5829
3.0049 | 0 | 0 | 0 | 0 | 3.0049 |  | 86.8673
2.9332 | 0.56748 | 0 | 0 | 0 | 3.5007
2.5496 | 0 | 0 | 0 | 0 | 2.5496
3.1132 | 0.57178 | 0 | 0 | 0 | 3.685
2.047 | 0.57039 | 0 | 0 | 0 | 2.6174
2.8028 | 0 | 0 | 0 | 0 | 2.8028
1.8272 | 0 | 0 | 0 | 0 | 1.8272
2.5387 | 0 | 0 | 0 | 0 | 2.5387 | 19.5214
2.4464 | 0.56967 | 0.69742 | 0 | 0 | 3.7135
1.7406 | 0 | 0 | 0 | 0 | 1.7406
1.9672 | 0.54662 | 0 | 0 | 0.97975 | 3.4936
1.4499 | 0.51751 | 0 | 0 | 0 | 1.9675
2.1689 | 0 | 0 | 0 | 0.71537 | 2.8843
1.842 | 0.50607 | 0 | 0 | 0.32606 | 2.6741
2.1873 | 0.50115 | 0.80532 | 0 | 0 | 3.4937
2.2098 | 0.40667 | 0 | 0 | 0 | 2.6164
1.6367 | 0.5287 | 0 | 0 | 0 | 2.1654
1.9798 | 0 | 0 | 0 | 0 | 1.9798
1.6649 | 0 | 0 | 1.1597 | 0 | 2.8246
1.7476 | 0 | 0 | 0 | 0 | 1.7476
2.7167 | 0 | 0 | 0 | 0 | 2.7167
1.8412 | 0.43201 | 0 | 0 | 0 | 2.2732
2.9311 | 0 | 0 | 0 | 0 | 2.9311
2.5385 | 0.41366 | 0 | 0 | 0 | 2.9521
2.6388 | 0.58732 | 0 | 0 | 0.67638 | 3.9025
2.9705 | 0.50212 | 0 | 0 | 0 | 3.4726
2.0353 | 0.58118 | 0 | 0 | 0 | 2.6165
3.3471 | 0.46804 | 0 | 1.0258 | 0 | 4.8409
2.7646 | 0 | 0 | 0 | 0 | 2.7646
2.239 | 0.44417 | 0.85 | 0 | 0 | 3.5331
2.894 | 0.59054 | 1.3225 | 1.4439 | 0 | 6.251 |  | 89.0769
2.6613 | 0.53598 | 0 | 0 | 0 | 3.1973
2.8472 | 0.42704 | 0 | 0 | 0 | 3.2743
2.7744 | 0 | 0 | 0 | 0 | 2.7744
2.3507 | 0.58564 | 0 | 0 | 0 | 2.9363
2.4457 | 0.51082 | 0 | 0 | 0.32297 | 3.2795
3.008 | 0 | 0 | 0 | 0 | 3.008
2.4633 | 0.55929 | 0.78404 | 0 | 0 | 3.8066 | 22.2764
2.424 | 0.47149 | 0 | 0 | 0 | 2.8955
2.8318 | 0.51683 | 0 | 0 | 0 | 3.3486
3.0834 | 0 | 0 | 1.1764 | 0 | 4.2598
2.3704 | 0 | 0 | 0 | 0 | 2.3704
1.8282 | 0.5914 | 0 | 0 | 0 | 2.4196
2.8741 | 0.51765 | 0 | 0 | 0 | 3.3918
2.6084 | 0 | 0.96446 | 0 | 0 | 3.5729
2.5539 | 0 | 0 | 0.84759 | 0 | 3.4015
2.5248 | 0 | 0 | 0 | 0 | 2.5248
2.7558 | 0 | 0 | 0 | 0 | 2.7558
2.5538 | 0 | 0 | 0 | 0 | 2.5538
2.4211 | 0 | 0 | 0 | 0 | 2.4211
3.269 | 0 | 0 | 0 | 0 | 3.269
3.1167 | 0 | 0 | 0 | 0 | 3.1167
1.8475 | 0 | 0 | 0 | 0 | 1.8475
2.8293 | 0.48584 | 0 | 1.2867 | 0 | 4.6018
2.3407 | 0.55644 | 0 | 0 | 0 | 2.8971
1.7794 | 0.50933 | 0 | 0 | 0 | 2.2887
1.8883 | 0 | 0 | 0 | 0.96207 | 2.8504
3.201 | 0 | 0 | 0 | 0 | 3.201
1.6938 | 0 | 0 | 1.0652 | 0 | 2.759
1.9915 | 0.56413 | 0 | 0 | 0 | 2.5556
2.5037 | 0.5153 | 0 | 0 | 0 | 3.019 |  | 90.5978
2.1183 | 0.43816 | 0 | 0 | 0 | 2.5565
3.1245 | 0.46291 | 0 | 0 | 0 | 3.5875
2.9545 | 0.42946 | 0 | 0 | 0 | 3.3839
3.1464 | 0.49021 | 0 | 0 | 0 | 3.6366
2.3054 | 0.56274 | 0 | 0 | 0 | 2.8681
3.0415 | 0.57547 | 0 | 0 | 0 | 3.617
2.725 | 0.53179 | 0 | 0.81564 | 0 | 4.0724 | 23.722
2.7867 | 0.50445 | 1.3105 | 0 | 0 | 4.6017
1.6543 | 0.56171 | 0 | 0 | 0 | 2.216
2.6811 | 0.46199 | 0 | 0 | 0 | 3.1431
1.5201 | 0.4996 | 0 | 0 | 0 | 2.0197
1.743 | 0 | 0 | 0 | 0.73617 | 2.4792
2.7339 | 0.49484 | 0 | 1.3174 | 0 | 4.5461
1.4704 | 0 | 0 | 0 | 0.90705 | 2.3774
1.4558 | 0.57801 | 0 | 0 | 0 | 2.0338
1.82 | 0 | 0 | 0 | 0 | 1.82
3.3784 | 0 | 0 | 0 | 0 | 3.3784
1.4647 | 0 | 0 | 0 | 0 | 1.4647
2.4108 | 0 | 0 | 0 | 0 | 2.4108
2.5297 | 0 | 0 | 0 | 0 | 2.5297
2.546 | 0 | 0 | 0 | 0 | 2.546
1.7326 | 0 | 1.3937 | 0 | 0 | 3.1263
2.6158 | 0.55552 | 0 | 0 | 0 | 3.1713
2.212 | 0.51713 | 0 | 0 | 0 | 2.7291
3.0053 | 0 | 0 | 0 | 0 | 3.0053
2.1047 | 0.4219 | 0 | 0 | 0 | 2.5266
2.2618 | 0.54953 | 0 | 0 | 0 | 2.8113
2.4587 | 0 | 0 | 0 | 0 | 2.4587
2.9288 | 0 | 0 | 0 | 0 | 2.9288
3.0846 | 0.57056 | 0.69622 | 0 | 0 | 4.3513 |  | 88.3974
1.853 | 0 | 0 | 0 | 0 | 1.853
3.0389 | 0.54928 | 0 | 0 | 0 | 3.5882
2.4951 | 0 | 0 | 0 | 0 | 2.4951
2.8891 | 0 | 1.3732 | 0 | 0 | 4.2622
1.8662 | 0.50913 | 0 | 0 | 0 | 2.3753
1.6669 | 0.58682 | 0 | 0 | 0 | 2.2537
2.5078 | 0.40398 | 0.86659 | 0 | 0 | 3.7784 | 20.6059
2.152 | 0.53042 | 0 | 0 | 0.53803 | 3.2205
1.7736 | 0.47616 | 0 | 1.5226 | 0 | 3.7724
2.3457 | 0.43218 | 0 | 0 | 0 | 2.7779
2.4701 | 0.54509 | 0 | 0 | 0 | 3.0152
3.3686 | 0.51942 | 0 | 0 | 0 | 3.888
2.7423 | 0 | 0 | 0 | 0 | 2.7423
1.7958 | 0.59122 | 0 | 0 | 0 | 2.3871
2.2815 | 0 | 0 | 0 | 0 | 2.2815
2.6034 | 0 | 0 | 1.1223 | 0 | 3.7257
2.5442 | 0.424 | 0 | 0 | 0 | 2.9682
3.1779 | 0 | 0 | 0.84301 | 0 | 4.0209
2.92 | 0.44679 | 0 | 0 | 0 | 3.3668
2.3843 | 0 | 0 | 0 | 0 | 2.3843
2.5467 | 0.53279 | 0.76927 | 0 | 0 | 3.8488
2.1233 | 0.45517 | 0 | 0 | 0 | 2.5785
1.7871 | 0 | 0 | 0 | 0 | 1.7871
1.5358 | 0.41659 | 0 | 0 | 0 | 1.9523
1.848 | 0.54082 | 0.67734 | 0 | 0 | 3.0662
3.2046 | 0.55867 | 0.77612 | 0 | 0 | 4.5394
2.7248 | 0.53466 | 0 | 0 | 0 | 3.2594
3.3902 | 0 | 0 | 0 | 0 | 3.3902
1.8342 | 0 | 0 | 0 | 0 | 1.8342
2.9038 | 0.56902 | 0 | 0 | 0.69846 | 4.1713 |  | 91.584
1.8789 | 0.52059 | 0 | 0 | 0 | 2.3995
2.5187 | 0.48801 | 0 | 0 | 0 | 3.0067
1.7203 | 0 | 0 | 0 | 0 | 1.7203
1.5953 | 0.49354 | 0 | 0 | 0 | 2.0889
1.9035 | 0 | 0 | 0 | 0 | 1.9035
2.8926 | 0 | 0 | 0 | 0 | 2.8926
2.7953 | 0.54462 | 0 | 0 | 0 | 3.3399 | 17.3514
3.2491 | 0.48192 | 0 | 0 | 0 | 3.731
2.9126 | 0.58415 | 0 | 0 | 0 | 3.4967
1.9461 | 0.50305 | 0 | 0 | 0 | 2.4492
1.9803 | 0.55495 | 0 | 0 | 0.61621 | 3.1515
3.3078 | 0.56644 | 0 | 0 | 0 | 3.8742
3.3473 | 0.4998 | 0 | 1.5815 | 0 | 5.4286
1.6782 | 0 | 0 | 1.5533 | 0 | 3.2315
1.5608 | 0 | 0 | 0 | 0 | 1.5608
3.3207 | 0.45384 | 0 | 0.92289 | 0 | 4.6975
2.8065 | 0.56418 | 0 | 0 | 0 | 3.3707
2.7488 | 0.50351 | 1.4701 | 0 | 0 | 4.7224
1.5716 | 0.57046 | 0 | 0 | 0 | 2.1421
1.5044 | 0.43144 | 1.2512 | 1.3693 | 0.69627 | 5.2526
1.9474 | 0 | 0 | 0 | 0 | 1.9474
1.8961 | 0.4525 | 1.0937 | 0 | 0 | 3.4423
1.7601 | 0 | 0 | 0 | 0.87834 | 2.6384
2.5951 | 0.4207 | 0 | 0 | 0 | 3.0158
3.1936 | 0.58298 | 0 | 0.80901 | 0 | 4.5856
2.7701 | 0.5584 | 0 | 0 | 0 | 3.3285
1.8978 | 0.5884 | 1.0392 | 0 | 0 | 3.5254
1.7955 | 0 | 0 | 0 | 0 | 1.7955
2.9759 | 0.43119 | 0 | 0 | 0 | 3.4071
1.4487 | 0.57033 | 0 | 0 | 0 | 2.019 |  | 94.1652
1.7564 | 0 | 0 | 0.71352 | 0 | 2.4699
1.792 | 0.48673 | 0 | 0 | 0.31155 | 2.5903
2.489 | 0.54526 | 0 | 0 | 0 | 3.0343
2.4112 | 0 | 0 | 1.2677 | 0 | 3.6789
1.4778 | 0 | 1.2048 | 0 | 0 | 2.6826
2.7251 | 0.57715 | 0 | 0 | 0 | 3.3023
2.8307 | 0.51897 | 0 | 0 | 0 | 3.3496 | 21.1079
1.5915 | 0.56221 | 1.0596 | 0 | 0 | 3.2132
2.8118 | 0.50481 | 0 | 0 | 0 | 3.3167
3.3879 | 0.45975 | 0 | 0 | 0 | 3.8476
2.2206 | 0.40818 | 0 | 0 | 0 | 2.6288
3.1316 | 0 | 0 | 0.80365 | 0 | 3.9352
2.4249 | 0.59965 | 0 | 0 | 0 | 3.0245
1.9355 | 0.51647 | 0 | 0 | 0 | 2.452
1.5706 | 0 | 0 | 0 | 0 | 1.5706
3.2699 | 0 | 0 | 0 | 0 | 3.2699
2.5759 | 0.41289 | 0 | 0 | 0 | 2.9888
3.3707 | 0 | 0 | 0 | 0.8061 | 4.1768
2.1096 | 0.44697 | 0 | 0 | 0 | 2.5566
3.1022 | 0 | 0 | 0 | 0 | 3.1022
1.7773 | 0 | 0 | 0 | 0 | 1.7773
2.2037 | 0.45906 | 0 | 1.6 | 0 | 4.2628
3.1167 | 0 | 0 | 0 | 0 | 3.1167
2.0551 | 0 | 0 | 0 | 0 | 2.0551
1.6419 | 0 | 1.0703 | 0 | 0 | 2.7122
2.8643 | 0 | 0 | 0 | 0 | 2.8643
3.2415 | 0.56247 | 0 | 0 | 0 | 3.8039
2.6408 | 0.47669 | 0 | 0 | 0 | 3.1175
2.853 | 0 | 0 | 0 | 0 | 2.853
2.4114 | 0.47761 | 0 | 0 | 0 | 2.8891 |  | 90.6427
2.0932 | 0.59694 | 0 | 0 | 0 | 2.6902
3.1461 | 0 | 0 | 0 | 0 | 3.1461
2.2668 | 0.58865 | 0 | 0 | 0 | 2.8554
2.0968 | 0 | 0 | 0 | 0 | 2.0968
2.581 | 0 | 0 | 0 | 0 | 2.581
2.3552 | 0 | 0 | 0 | 0 | 2.3552
2.2537 | 0.46902 | 0 | 0 | 0 | 2.7227 | 18.4474
1.6838 | 0.40807 | 0 | 0 | 0 | 2.0919
3.0791 | 0.52595 | 1.0502 | 0 | 0 | 4.6553
2.7409 | 0.47109 | 0 | 0.96912 | 0 | 4.1811
2.8385 | 0 | 0 | 0.7402 | 0.38658 | 3.9653
1.6465 | 0 | 0 | 0 | 0 | 1.6465
1.7781 | 0 | 0 | 0 | 0 | 1.7781
2.512 | 0.48855 | 0 | 0.83568 | 0 | 3.8363
2.6074 | 0.47574 | 1.2976 | 0 | 0 | 4.3808
2.072 | 0.55564 | 1.3846 | 0 | 0 | 4.0122
1.6179 | 0 | 0 | 0 | 0 | 1.6179
2.2814 | 0 | 0 | 0 | 0 | 2.2814
3.2122 | 0 | 0 | 0 | 0 | 3.2122
2.0108 | 0.52642 | 0 | 0 | 0 | 2.5372
1.9393 | 0.42321 | 0 | 0 | 0 | 2.3625
3.1179 | 0.52996 | 0 | 0 | 0 | 3.6478
3.0676 | 0.45744 | 0 | 0 | 0 | 3.5251
2.7714 | 0.4422 | 0 | 0 | 0.42003 | 3.6337
2.9976 | 0.5562 | 1.1848 | 0 | 0 | 4.7386
2.8678 | 0.43768 | 1.3945 | 0 | 0 | 4.7
2.4316 | 0.42458 | 0 | 0 | 0 | 2.8561
2.0217 | 0.50716 | 1.3967 | 0 | 0 | 3.9256
2.0902 | 0.44204 | 0 | 0 | 0 | 2.5322
3.129 | 0 | 1.1297 | 0 | 0 | 4.2587 |  | 94.8239
2.6724 | 0 | 0 | 0 | 0 | 2.6724
2.7623 | 0 | 0 | 0 | 0 | 2.7623
3.2084 | 0.56178 | 0 | 0 | 0 | 3.7702
1.9159 | 0.53048 | 0 | 0 | 0 | 2.4464
3.0633 | 0 | 0 | 1.0015 | 0 | 4.0648
2.7111 | 0.53971 | 0 | 0 | 0 | 3.2508
1.6029 | 0 | 0 | 0 | 0 | 1.6029 | 20.5698
2.2664 | 0 | 1.0078 | 0 | 0 | 3.2742
2.8218 | 0 | 0 | 0 | 0 | 2.8218
2.7025 | 0.44968 | 0 | 0 | 0 | 3.1521
2.6621 | 0 | 0 | 0 | 0 | 2.6621
1.6481 | 0 | 0 | 0 | 0 | 1.6481
1.6287 | 0 | 0 | 0 | 0 | 1.6287
1.7449 | 0.5687 | 1.1448 | 0 | 0 | 3.4584
3.2537 | 0.41327 | 0 | 0 | 0 | 3.667
3.282 | 0.57971 | 0 | 0 | 0 | 3.8617
2.2533 | 0 | 0 | 0 | 0 | 2.2533
2.0462 | 0 | 0 | 0 | 0 | 2.0462
2.9057 | 0.47864 | 0 | 0 | 0 | 3.3844
2.4358 | 0.46911 | 0 | 0 | 0 | 2.9049
3.0767 | 0 | 0 | 0 | 0 | 3.0767
2.7201 | 0.48432 | 0 | 0 | 0 | 3.2044
2.1611 | 0.4688 | 0 | 0 | 0 | 2.6299
3.2838 | 0 | 0 | 0 | 0 | 3.2838
3.0533 | 0.53889 | 1.2769 | 0 | 0 | 4.8691
2.7628 | 0 | 0 | 0 | 0 | 2.7628
2.8417 | 0.4559 | 0 | 0 | 0 | 3.2976
3.024 | 0 | 0 | 0 | 0 | 3.024
1.5133 | 0 | 0 | 0 | 0 | 1.5133
2.4204 | 0.49374 | 1.4038 | 0 | 0 | 4.3179 |  | 89.3125
1.8902 | 0.4644 | 0 | 0 | 0 | 2.3546
2.5669 | 0.50885 | 0 | 0 | 0 | 3.0757
2.5768 | 0 | 0 | 0 | 0 | 2.5768
2.8664 | 0 | 0 | 0 | 0 | 2.8664
3.2799 | 0.56018 | 0 | 0 | 0 | 3.8401
1.4804 | 0 | 0 | 0 | 0 | 1.4804
2.0392 | 0.53285 | 0 | 0 | 0 | 2.5721 | 18.7661
3.1822 | 0.52729 | 0 | 0 | 0 | 3.7095
2.8119 | 0.47857 | 0 | 0.73956 | 0 | 4.0301
1.9002 | 0.46265 | 0 | 0 | 0 | 2.3629
2.1935 | 0 | 0 | 0 | 0 | 2.1935
1.534 | 0 | 0 | 0 | 0 | 1.534
1.6986 | 0.59209 | 0 | 0 | 0 | 2.2907
1.8192 | 0 | 1.4077 | 0 | 0 | 3.2268
2.4238 | 0 | 0 | 0 | 0 | 2.4238
2.7466 | 0 | 1.3713 | 0 | 0 | 4.118
2.8346 | 0 | 0 | 0 | 0 | 2.8346
1.7562 | 0.59506 | 0 | 0 | 0 | 2.3512
3.1308 | 0.42599 | 0 | 0 | 0 | 3.5568
1.7562 | 0 | 0 | 0 | 0 | 1.7562
1.5751 | 0.53568 | 0 | 0 | 0 | 2.1108
2.6217 | 0.54594 | 0 | 0 | 0 | 3.1676
1.9012 | 0 | 0 | 0 | 0 | 1.9012
2.8606 | 0.49855 | 0 | 0 | 0 | 3.3591
1.8117 | 0 | 0 | 0 | 0 | 1.8117
2.6814 | 0 | 1.3346 | 0 | 0 | 4.0159
1.877 | 0.50425 | 0 | 0 | 0.42932 | 2.8106
1.9972 | 0.59247 | 0 | 0 | 0 | 2.5897
2.4121 | 0 | 0 | 0 | 0 | 2.4121
2.9373 | 0 | 0 | 0 | 0 | 2.9373 |  | 82.2701
2.1708 | 0 | 0 | 0 | 0 | 2.1708
2.2767 | 0.52402 | 1.2168 | 0 | 0 | 4.0176
2.1615 | 0 | 0 | 0 | 0 | 2.1615
3.2455 | 0 | 0 | 0 | 0 | 3.2455
2.4576 | 0.4626 | 0 | 0 | 0.86889 | 3.789
1.5454 | 0 | 0 | 0 | 0 | 1.5454
2.8508 | 0.58245 | 0 | 0.79665 | 0 | 4.2299 | 21.1596
3.0902 | 0.49374 | 0 | 1.2815 | 0 | 4.8654
1.5871 | 0.48957 | 0 | 0 | 0 | 2.0766
1.8327 | 0.57694 | 0.82349 | 0 | 0 | 3.2332
2.2104 | 0 | 0 | 0 | 0 | 2.2104
2.473 | 0 | 0 | 0 | 0 | 2.473
2.1405 | 0 | 0 | 0 | 0 | 2.1405
2.3812 | 0.42207 | 0 | 0 | 0.727 | 3.5302
2.403 | 0 | 0 | 0 | 0 | 2.403
2.7896 | 0.48462 | 0 | 1.5872 | 0 | 4.8614
2.5495 | 0.58229 | 0.8538 | 1.2615 | 0 | 5.2471
2.1783 | 0 | 0 | 0 | 0 | 2.1783
3.0025 | 0 | 0 | 0 | 0 | 3.0025
2.1422 | 0.56053 | 0 | 0 | 0 | 2.7028
1.514 | 0.44922 | 0 | 0 | 0 | 1.9633
1.4906 | 0 | 0 | 0 | 0 | 1.4906
2.9088 | 0.50728 | 1.4178 | 0 | 0 | 4.8339
1.7538 | 0.59838 | 0 | 0 | 0 | 2.3522
3.0971 | 0 | 0.87458 | 0 | 0 | 3.9717
2.471 | 0 | 0.67817 | 0 | 0 | 3.1492
1.566 | 0.45821 | 0 | 0.9994 | 0 | 3.0237
1.8637 | 0.48999 | 0 | 0 | 0 | 2.3537
3.3634 | 0.58892 | 0.88936 | 0 | 0 | 4.8417
3.3936 | 0 | 0 | 0 | 0.32148 | 3.7151 |  | 93.7792
2.7714 | 0.4337 | 0.95347 | 0 | 0 | 4.1585
1.6233 | 0.59506 | 0 | 0 | 0 | 2.2184
2.2966 | 0 | 0 | 0 | 0 | 2.2966
3.2204 | 0.56692 | 0 | 0 | 0 | 3.7873
1.6992 | 0.4238 | 0 | 0 | 0.48956 | 2.6125
2.365 | 0.52516 | 0 | 0 | 0 | 2.8901
2.1922 | 0 | 0 | 0 | 0 | 2.1922 | 20.1557
2.7195 | 0 | 1.1805 | 0 | 0 | 3.9
2.2644 | 0 | 0 | 0 | 0 | 2.2644
2.0073 | 0.57512 | 0 | 0 | 0 | 2.5824
2.9609 | 0.44322 | 0 | 0 | 0 | 3.4042
2.4567 | 0.57241 | 0 | 0 | 0 | 3.0292
2.2918 | 0 | 0 | 0 | 0 | 2.2918
1.6806 | 0 | 0.83782 | 0 | 0 | 2.5185
2.8054 | 0 | 0 | 0 | 0 | 2.8054
3.1165 | 0.46152 | 0 | 0 | 0 | 3.578
3.1695 | 0.44333 | 0 | 0 | 0 | 3.6128
1.673 | 0.51677 | 0 | 0 | 0 | 2.1898
1.5757 | 0 | 1.2158 | 0 | 0 | 2.7915
2.4285 | 0 | 0 | 0 | 0 | 2.4285
2.2184 | 0.45633 | 0 | 0 | 0 | 2.6747
1.8537 | 0 | 0 | 0 | 0 | 1.8537
2.9432 | 0 | 0 | 0 | 0 | 2.9432
2.7973 | 0.59665 | 0 | 0 | 0 | 3.394
2.0758 | 0 | 0 | 0 | 0 | 2.0758
2.1771 | 0 | 0 | 0 | 0.89123 | 3.0684
2.6464 | 0 | 0 | 0 | 0 | 2.6464
2.2501 | 0.5263 | 0 | 0 | 0.98729 | 3.7637
3.1094 | 0 | 0.68499 | 0 | 0 | 3.7944
1.4779 | 0 | 0 | 0 | 0 | 1.4779 |  | 85.2442
2.9124 | 0.46097 | 0 | 0.89093 | 0 | 4.2643
2.2857 | 0.51902 | 0 | 0 | 0.33592 | 3.1406
2.35 | 0.47119 | 0.6555 | 0 | 0 | 3.4767
2.9464 | 0.5452 | 0 | 0 | 0 | 3.4916
1.526 | 0.5586 | 0 | 0 | 0 | 2.0846
1.9187 | 0.53119 | 0.69311 | 0 | 0 | 3.143
3.1856 | 0 | 0 | 0 | 0 | 3.1856 | 22.7864
3.2023 | 0.55549 | 0 | 0 | 0 | 3.7577
2.2442 | 0.59369 | 0 | 0 | 0.32555 | 3.1634
2.4311 | 0.41423 | 1.0544 | 0 | 0 | 3.8998
3.2368 | 0.48316 | 0 | 0 | 0 | 3.72
1.8698 | 0 | 0 | 0 | 0 | 1.8698
1.5864 | 0.42026 | 0 | 0 | 0.39796 | 2.4047
2.5232 | 0 | 0 | 0 | 0 | 2.5232
3.3675 | 0 | 0 | 0 | 0 | 3.3675
1.9706 | 0.50234 | 0 | 0 | 0 | 2.4729
2.2073 | 0 | 0 | 0 | 0 | 2.2073
1.4556 | 0 | 0 | 0 | 0 | 1.4556
2.8742 | 0.52353 | 0 | 0 | 0 | 3.3977
1.763 | 0 | 0 | 0 | 0 | 1.763
2.2301 | 0.55634 | 0.6837 | 0 | 0 | 3.4701
2.4285 | 0.45926 | 1.4606 | 0 | 0 | 4.3483
2.3406 | 0.49092 | 1.34 | 0 | 0 | 4.1716
2.6406 | 0 | 0 | 0 | 0 | 2.6406
2.2105 | 0.54933 | 0 | 0 | 0 | 2.7598
2.911 | 0 | 0 | 0 | 0 | 2.911
1.7035 | 0 | 0 | 0 | 0 | 1.7035
1.8398 | 0.47608 | 0 | 0 | 0.84071 | 3.1566
3.2252 | 0.43699 | 0 | 0 | 0 | 3.6622
1.7929 | 0 | 0 | 0 | 0 | 1.7929 |  | 89.4056
2.156 | 0 | 0 | 0 | 0 | 2.156
2.7161 | 0.4058 | 0 | 0 | 0 | 3.1219
1.8943 | 0 | 0 | 0 | 0 | 1.8943
2.501 | 0.46403 | 0 | 0 | 0 | 2.9651
1.6455 | 0 | 0 | 0 | 0 | 1.6455
1.8441 | 0 | 1.0421 | 0 | 0 | 2.8863
2.7221 | 0 | 0 | 0 | 0 | 2.7221 | 17.3912
1.597 | 0 | 0 | 0 | 0 | 1.597
2.8491 | 0.48142 | 1.4905 | 0 | 0 | 4.821
3.2833 | 0 | 0.6765 | 0 | 0 | 3.9598
1.9721 | 0 | 0 | 0 | 0 | 1.9721
2.4722 | 0 | 0 | 0 | 0 | 2.4722
2.5619 | 0 | 0 | 0 | 0 | 2.5619
3.297 | 0 | 0 | 0 | 0 | 3.297
1.6244 | 0 | 0 | 0 | 0 | 1.6244
1.9206 | 0 | 1.415 | 0 | 0 | 3.3355
1.535 | 0.45038 | 0 | 0 | 0 | 1.9854
2.3145 | 0 | 0 | 0 | 0 | 2.3145
2.6363 | 0.58239 | 0 | 0.88582 | 0 | 4.1046
2.8314 | 0 | 0 | 0 | 0 | 2.8314
2.0966 | 0.53325 | 0 | 1.505 | 0 | 4.1349
2.5556 | 0.53187 | 0 | 0 | 0 | 3.0875
2.5639 | 0 | 0 | 0 | 0 | 2.5639
1.6294 | 0.42563 | 0 | 0 | 0 | 2.0551
1.7231 | 0 | 0 | 0 | 0 | 1.7231
1.5543 | 0.5036 | 0 | 0 | 0 | 2.0579
1.8505 | 0 | 0 | 0.95343 | 0 | 2.8039
2.1158 | 0.51591 | 0 | 1.4575 | 0 | 4.0892
2.7361 | 0.53774 | 0 | 0 | 0 | 3.2738
2.2416 | 0.59773 | 0 | 0 | 0 | 2.8393 |  | 82.8966
1.9052 | 0 | 0 | 0 | 0 | 1.9052
2.0404 | 0.50696 | 0 | 0 | 0 | 2.5473
1.9707 | 0 | 0 | 0 | 0 | 1.9707
2.7256 | 0.44474 | 0 | 0 | 0 | 3.1703
3.1609 | 0 | 0 | 0 | 0 | 3.1609
2.4001 | 0 | 0.76424 | 0 | 0 | 3.1643
2.9518 | 0.52535 | 0 | 0 | 0 | 3.4772 | 19.396
1.855 | 0.47974 | 0 | 0 | 0 | 2.3347
1.9968 | 0 | 0 | 0 | 0 | 1.9968
1.7783 | 0.57817 | 0 | 0 | 0 | 2.3564
2.7339 | 0 | 0 | 0 | 0 | 2.7339
2.6676 | 0.48424 | 0 | 0 | 0 | 3.1519
3.2128 | 0 | 0 | 0 | 0 | 3.2128
2.1945 | 0.51054 | 0 | 0 | 0 | 2.7051
2.6952 | 0 | 0 | 0 | 0.54458 | 3.2398
2.2009 | 0 | 0.7614 | 0 | 0 | 2.9623
3.0041 | 0 | 0 | 0 | 0 | 3.0041
2.5249 | 0.57193 | 1.0983 | 0 | 0 | 4.1951
1.6497 | 0.43889 | 1.2173 | 0 | 0 | 3.3058
2.0888 | 0 | 0 | 0 | 0 | 2.0888
3.2985 | 0 | 0 | 0 | 0 | 3.2985
2.5658 | 0 | 0 | 0 | 0 | 2.5658
3.2815 | 0.48071 | 0.70538 | 0 | 0 | 4.4676
2.9979 | 0.58139 | 0 | 0 | 0 | 3.5793
3.1895 | 0 | 1.2354 | 0 | 0 | 4.4249
2.3005 | 0 | 1.1532 | 0 | 0 | 3.4537
2.4031 | 0 | 0 | 0 | 0 | 2.4031
2.989 | 0 | 0 | 0 | 0 | 2.989
2.407 | 0 | 0 | 0 | 0 | 2.407
1.6377 | 0.58085 | 0 | 0 | 0.34312 | 2.5616 |  | 88.8339
2.2253 | 0 | 0 | 0 | 0 | 2.2253
2.1084 | 0 | 0 | 0 | 0 | 2.1084
2.8577 | 0 | 0 | 0 | 0 | 2.8577
3.3031 | 0 | 0 | 0 | 0 | 3.3031
2.0542 | 0 | 0 | 0 | 0 | 2.0542
3.1818 | 0.44965 | 0 | 1.2905 | 0 | 4.922
2.995 | 0.54068 | 0 | 0 | 0 | 3.5357 | 21.0064
1.569 | 0 | 1.0042 | 0 | 0 | 2.5731
1.99 | 0 | 0 | 0 | 0 | 1.99
2.0797 | 0.53838 | 0 | 0 | 0.93414 | 3.5523
2.259 | 0 | 0 | 0 | 0 | 2.259
2.6643 | 0.47475 | 0 | 0 | 0 | 3.139
2.7173 | 0 | 0 | 0 | 0 | 2.7173
1.6547 | 0 | 0 | 0 | 0 | 1.6547
2.2799 | 0.58237 | 0.83667 | 0 | 0 | 3.699
3.2299 | 0 | 0 | 0 | 0 | 3.2299
3.293 | 0.4914 | 0 | 0 | 0 | 3.7844
3.1907 | 0 | 0 | 0 | 0 | 3.1907
1.8852 | 0.48996 | 0 | 0 | 0 | 2.3751
1.8481 | 0 | 0 | 0 | 0 | 1.8481
2.406 | 0 | 0.94054 | 0 | 0 | 3.3466
2.7445 | 0 | 0 | 0 | 0 | 2.7445
2.3738 | 0 | 0 | 0 | 0 | 2.3738
2.5768 | 0 | 0 | 0 | 0 | 2.5768
2.9863 | 0 | 0 | 0 | 0 | 2.9863
3.3433 | 0 | 0 | 0 | 0 | 3.3433
1.852 | 0 | 0 | 0 | 0 | 1.852
2.2118 | 0.50536 | 0 | 0 | 0 | 2.7171
2.5116 | 0.5522 | 0 | 0 | 0 | 3.0637
1.7611 | 0.4284 | 0 | 0 | 0 | 2.1895 |  | 84.2128
2.519 | 0.50742 | 0 | 0 | 0 | 3.0265
3.2046 | 0.44016 | 0.85487 | 0 | 0 | 4.4996
1.662 | 0.56555 | 0 | 0 | 0 | 2.2276
1.9415 | 0.5867 | 0 | 0 | 0 | 2.5282
2.1692 | 0.45979 | 0 | 0 | 0 | 2.629
1.641 | 0 | 0 | 0 | 0 | 1.641
2.3553 | 0 | 0.89977 | 0 | 0 | 3.2551 | 19.807
2.2576 | 0.58646 | 0 | 0 | 0 | 2.844
2.1627 | 0 | 0 | 0 | 0 | 2.1627
2.922 | 0.4929 | 0 | 0 | 0 | 3.4149
3.0575 | 0 | 0 | 0 | 0 | 3.0575
2.8557 | 0 | 0 | 0 | 0 | 2.8557
3.1824 | 0 | 0 | 0 | 0 | 3.1824
2.8675 | 0 | 0 | 0 | 0 | 2.8675
1.8703 | 0 | 0 | 0 | 0 | 1.8703
2.4861 | 0.59862 | 0 | 0 | 0 | 3.0847
2.6664 | 0.4184 | 0 | 0 | 0 | 3.0848
3.2999 | 0 | 0 | 0 | 0 | 3.2999
3.2208 | 0 | 1.0491 | 0 | 0.51959 | 4.7895
3.3368 | 0 | 1.0226 | 0 | 0 | 4.3595
2.5426 | 0 | 0 | 0 | 0 | 2.5426
1.779 | 0 | 0 | 0 | 0 | 1.779
1.818 | 0.44294 | 0 | 0 | 0 | 2.261
2.0575 | 0.56661 | 0 | 0 | 0 | 2.6241
2.4159 | 0 | 0 | 0 | 0 | 2.4159
1.8401 | 0.47469 | 0 | 0 | 0 | 2.3148
1.9849 | 0 | 0 | 0 | 0 | 1.9849
2.2634 | 0.47554 | 0 | 1.287 | 0 | 4.026
3.3324 | 0.51962 | 0 | 0 | 0 | 3.852
1.4841 | 0 | 0 | 0 | 0 | 1.4841 |  | 85.9648
3.3176 | 0.46489 | 0 | 0 | 0 | 3.7824
2.4434 | 0 | 0 | 0 | 0 | 2.4434
1.4735 | 0.47166 | 0.73927 | 0 | 0 | 2.6845
3.3352 | 0 | 0 | 1.0589 | 0 | 4.3941
2.0711 | 0 | 0 | 0 | 0 | 2.0711
2.4746 | 0.42202 | 0 | 0 | 0 | 2.8966
1.7577 | 0 | 0 | 0 | 0 | 1.7577 | 20.0298
1.969 | 0.46525 | 0 | 0 | 0 | 2.4342
2.1319 | 0.57034 | 1.1639 | 0 | 0 | 3.8661
3.2947 | 0.55841 | 0 | 0 | 0 | 3.8531
1.5585 | 0.58492 | 0 | 0 | 0 | 2.1434
2.1135 | 0 | 0 | 0 | 0 | 2.1135
2.498 | 0 | 0 | 0 | 0 | 2.498
3.1572 | 0.52323 | 0 | 0 | 0 | 3.6804
2.6143 | 0 | 0 | 0 | 0 | 2.6143
1.9312 | 0.53621 | 0.93274 | 0 | 0 | 3.4001
2.8956 | 0 | 0 | 0 | 0 | 2.8956
2.46 | 0 | 0 | 0 | 0 | 2.46
2.0695 | 0.46059 | 0 | 0 | 0 | 2.5301
2.8198 | 0 | 0 | 0 | 0 | 2.8198
1.6344 | 0 | 0 | 0 | 0 | 1.6344
1.6442 | 0.53203 | 0 | 0 | 0 | 2.1762
1.4737 | 0.50178 | 0 | 0 | 0 | 1.9755
2.3832 | 0 | 0 | 0 | 0.87291 | 3.2561
2.4482 | 0 | 0 | 0 | 0 | 2.4482
2.004 | 0.46628 | 0 | 0 | 0 | 2.4703
3.2196 | 0.48422 | 0 | 0 | 0 | 3.7038
2.7234 | 0 | 0 | 0 | 0 | 2.7234
1.5984 | 0.58525 | 0.72079 | 0 | 0 | 2.9044
1.6549 | 0.51844 | 0 | 0 | 0 | 2.1733 |  | 82.804
1.6009 | 0 | 1.481 | 0 | 0 | 3.0819
1.6136 | 0.43166 | 0 | 0 | 0 | 2.0453
2.3816 | 0.42607 | 0.95436 | 0 | 0 | 3.762
2.9331 | 0.47301 | 0 | 0 | 0 | 3.4061
2.6974 | 0.50935 | 0 | 0 | 0 | 3.2067
2.0235 | 0 | 0 | 0 | 0 | 2.0235
3.2708 | 0.56121 | 0 | 0 | 0 | 3.832 | 21.3575
3.1079 | 0.48832 | 0 | 0 | 0 | 3.5962
3.3743 | 0 | 0 | 0 | 0 | 3.3743
2.2606 | 0 | 0 | 0 | 0 | 2.2606
2.5835 | 0 | 0 | 0 | 0 | 2.5835
2.8472 | 0 | 0 | 0 | 0 | 2.8472
1.9116 | 0 | 0 | 0 | 0 | 1.9116
1.8476 | 0.41404 | 0 | 0 | 0 | 2.2617
2.151 | 0 | 0 | 0 | 0 | 2.151
2.2569 | 0 | 0 | 0 | 0 | 2.2569
1.7883 | 0.53118 | 0.70288 | 0 | 0 | 3.0224
1.9282 | 0 | 0 | 0 | 0 | 1.9282
2.7749 | 0 | 1.159 | 0 | 0 | 3.9339
2.6947 | 0 | 0 | 0 | 0.38708 | 3.0818
2.6342 | 0.57366 | 0 | 0 | 0 | 3.2079
2.2172 | 0.41549 | 0 | 0 | 0 | 2.6327
3.0871 | 0 | 0 | 0 | 0 | 3.0871
1.9797 | 0.41191 | 0 | 0 | 0 | 2.3916
3.2689 | 0.55729 | 0 | 0 | 0 | 3.8262
2.8589 | 0 | 0 | 1.385 | 0 | 4.2439
2.7964 | 0.5235 | 1.2076 | 0 | 0 | 4.5274
2.5574 | 0.55106 | 0.75938 | 1.496 | 0 | 5.3639
2.4673 | 0 | 0 | 0 | 0 | 2.4673
3.0622 | 0 | 0 | 0 | 0 | 3.0622 |  | 91.3768
1.6107 | 0.53709 | 0 | 0 | 0 | 2.1478
3.282 | 0.55091 | 0 | 0 | 0 | 3.8329
2.6298 | 0.57454 | 0 | 0 | 0 | 3.2044
2.2528 | 0.50271 | 0 | 0 | 0 | 2.7555
1.9892 | 0.55813 | 0 | 0 | 0 | 2.5473
2.6344 | 0 | 0 | 0 | 0 | 2.6344
2.4737 | 0 | 0 | 0 | 0 | 2.4737 | 19.596
2.0699 | 0.44816 | 0 | 0 | 0 | 2.5181
3.2649 | 0.43879 | 0 | 0 | 0 | 3.7037
2.7107 | 0 | 0 | 1.169 | 0 | 3.8797
1.9088 | 0.44042 | 0 | 0 | 0 | 2.3492
3.0248 | 0.41335 | 0 | 0 | 0 | 3.4381
1.6584 | 0 | 0 | 0 | 0 | 1.6584
1.7137 | 0.4772 | 0 | 0 | 0 | 2.1909
3.1702 | 0.44193 | 0 | 0 | 0 | 3.6121
2.4588 | 0 | 0 | 0 | 0 | 2.4588
2.2766 | 0 | 0 | 0 | 0 | 2.2766
2.2151 | 0.5614 | 0 | 0 | 0 | 2.7765
1.7537 | 0 | 0 | 0.94358 | 0 | 2.6973
2.6732 | 0.49727 | 0 | 0 | 0 | 3.1704
2.4226 | 0.4236 | 0 | 0 | 0 | 2.8462
3.1169 | 0.4589 | 0 | 0 | 0 | 3.5759
2.9211 | 0 | 0 | 0 | 0 | 2.9211
1.9736 | 0 | 0.79129 | 0 | 0 | 2.7649
1.9186 | 0 | 0 | 0 | 0 | 1.9186
2.5703 | 0 | 0 | 0 | 0.8349 | 3.4052
3.0701 | 0.40851 | 0 | 0 | 0 | 3.4786
1.971 | 0.56742 | 1.2839 | 0 | 0 | 3.8223
2.8113 | 0 | 0 | 0 | 0 | 2.8113
1.6699 | 0.41573 | 0 | 0 | 0 | 2.0857 |  | 85.9556
3.3058 | 0.45528 | 0 | 0 | 0 | 3.7611
1.9036 | 0.52353 | 0 | 0 | 0 | 2.4271
1.493 | 0 | 0 | 0 | 0.34725 | 1.8403
2.6674 | 0 | 0 | 0 | 0 | 2.6674
1.4977 | 0.53521 | 1.2919 | 0 | 0 | 3.3248
2.7935 | 0 | 0 | 0 | 0 | 2.7935
2.4023 | 0.48951 | 0 | 0 | 0 | 2.8919 | 19.7062
1.6649 | 0 | 0 | 0 | 0 | 1.6649
1.6317 | 0.57389 | 0.88063 | 0 | 0 | 3.0862
3.2693 | 0 | 0 | 0 | 0 | 3.2693
2.1588 | 0.57505 | 0 | 0 | 0 | 2.7339
2.1701 | 0 | 0 | 0 | 0 | 2.1701
2.561 | 0.51158 | 0 | 0 | 0 | 3.0726
2.7947 | 0 | 0 | 0 | 0 | 2.7947
1.6672 | 0.57899 | 0 | 0 | 0 | 2.2462
2.9213 | 0.57322 | 0 | 0 | 0 | 3.4945
2.221 | 0.48386 | 0 | 0 | 0 | 2.7049
2.3026 | 0 | 0 | 0 | 0 | 2.3026
2.8393 | 0 | 1.1161 | 0.72955 | 0 | 4.6849
3.0022 | 0 | 1.4507 | 0 | 0 | 4.4529
2.3744 | 0 | 0 | 0 | 0 | 2.3744
2.6392 | 0.54363 | 0 | 0 | 0 | 3.1829
1.9042 | 0 | 0.82254 | 0 | 0 | 2.7267
1.8905 | 0 | 0 | 0 | 0 | 1.8905
1.595 | 0.55576 | 0 | 0 | 0 | 2.1508
1.9007 | 0.48351 | 0 | 0 | 0 | 2.3842
3.0257 | 0 | 0 | 0 | 0 | 3.0257
3.1597 | 0 | 0 | 0 | 0 | 3.1597
1.8546 | 0.50932 | 0 | 0 | 0 | 2.3639
2.6151 | 0 | 0 | 0 | 0 | 2.6151 |  | 84.2575
1.785 | 0.49656 | 0 | 0 | 0 | 2.2816
3.0172 | 0 | 0 | 0 | 0 | 3.0172
2.0685 | 0 | 0 | 1.4219 | 0 | 3.4904
1.9369 | 0 | 0.98152 | 0 | 0 | 2.9184
1.589 | 0 | 0.99691 | 0 | 0 | 2.5859
2.1471 | 0.59767 | 1.2662 | 0 | 0 | 4.011
3.2293 | 0.51493 | 0 | 0 | 0 | 3.7443 | 22.0487
1.4643 | 0.47424 | 0 | 0 | 0 | 1.9386
1.7022 | 0.44501 | 0 | 0 | 0 | 2.1472
1.9469 | 0.43258 | 0 | 0 | 0 | 2.3795
1.4521 | 0.58688 | 0 | 0 | 0 | 2.0389
1.6476 | 0.43067 | 0 | 0 | 0 | 2.0782
2.6012 | 0 | 0 | 0 | 0 | 2.6012
3.0474 | 0.58358 | 0 | 0 | 0 | 3.631
2.8052 | 0.53761 | 1.4782 | 0 | 0 | 4.8211
3.2399 | 0 | 0 | 0 | 0 | 3.2399
2.876 | 0.45781 | 0 | 0 | 0 | 3.3338
1.8814 | 0.57884 | 0.71023 | 1.5217 | 0.81364 | 5.5058
1.5417 | 0 | 0 | 0.8673 | 0 | 2.409
3.3142 | 0 | 0 | 0 | 0 | 3.3142
1.4469 | 0.41344 | 0 | 0 | 0 | 1.8603
1.5541 | 0 | 0 | 0 | 0 | 1.5541
3.3971 | 0 | 0 | 0 | 0 | 3.3971
1.6208 | 0.55553 | 0 | 0 | 0 | 2.1763
1.4882 | 0 | 0 | 0 | 0 | 1.4882
2.2351 | 0.57953 | 0 | 0 | 0 | 2.8147
3.3963 | 0 | 0 | 0 | 0 | 3.3963
1.6731 | 0 | 0.7468 | 0 | 0 | 2.4199
2.8393 | 0 | 0 | 0 | 0 | 2.8393
2.1014 | 0 | 0 | 0 | 0 | 2.1014 |  | 85.5347
2.3401 | 0 | 0 | 0 | 0 | 2.3401
2.4903 | 0 | 0 | 0 | 0 | 2.4903
2.3084 | 0 | 0 | 0 | 0.59394 | 2.9024
3.1803 | 0.55003 | 0 | 0 | 0 | 3.7304
1.4404 | 0.57232 | 0.73775 | 0 | 0 | 2.7504
1.5472 | 0.59972 | 0 | 0 | 0 | 2.147
2.9569 | 0 | 0 | 0 | 0 | 2.9569 | 19.3174
2.5833 | 0.51537 | 0 | 0 | 0 | 3.0986
2.3744 | 0.56802 | 0 | 1.6282 | 0 | 4.5706
2.3513 | 0.5618 | 0 | 0 | 0 | 2.9131
2.6757 | 0 | 0 | 0 | 0 | 2.6757
2.7259 | 0 | 0 | 0 | 0 | 2.7259
3.2856 | 0 | 1.231 | 0 | 0 | 4.5166
3.1694 | 0 | 0 | 0 | 0 | 3.1694
2.2016 | 0 | 0 | 0 | 0 | 2.2016
2.6973 | 0.51772 | 0 | 0 | 0 | 3.2151
1.9499 | 0.47072 | 0 | 0 | 0 | 2.4206
1.5478 | 0.52053 | 0 | 0 | 0 | 2.0683
2.6558 | 0.54329 | 1.2737 | 0 | 0 | 4.4728
2.033 | 0.48769 | 0 | 0 | 0 | 2.5207
2.3583 | 0 | 0 | 0 | 0 | 2.3583
1.9953 | 0 | 0 | 0 | 0 | 1.9953
2.4009 | 0 | 0 | 0 | 0 | 2.4009
2.4884 | 0.46422 | 0 | 0 | 0 | 2.9526
1.8445 | 0.40501 | 0 | 0 | 0 | 2.2495
2.9967 | 0.53498 | 0 | 0 | 0.69105 | 4.2227
2.8948 | 0 | 0 | 1.4144 | 0 | 4.3092
3.1113 | 0 | 0 | 0 | 0 | 3.1113
3.2242 | 0.40976 | 0 | 0 | 0 | 3.6339
3.0524 | 0 | 0 | 0 | 0 | 3.0524 |  | 90.1726
2.9429 | 0.59435 | 0.74087 | 0 | 0 | 4.2781
1.5517 | 0.40265 | 0 | 0 | 0 | 1.9544
2.1387 | 0 | 0 | 0 | 0 | 2.1387
1.8645 | 0.58413 | 0 | 0 | 0 | 2.4486
2.7849 | 0 | 0 | 0 | 0 | 2.7849
2.071 | 0 | 0 | 0 | 0 | 2.071
2.8483 | 0 | 0.98588 | 0 | 0 | 3.8342 | 19.5098
2.2283 | 0.47806 | 0 | 0 | 0 | 2.7064
2.8103 | 0 | 0 | 0 | 0 | 2.8103
1.9304 | 0 | 0 | 0 | 0 | 1.9304
3.2892 | 0 | 0 | 0 | 0 | 3.2892
2.3869 | 0.46997 | 0 | 0 | 0 | 2.8569
2.8522 | 0.44658 | 0.98687 | 0 | 0 | 4.2856
1.5063 | 0.51813 | 0 | 0 | 0 | 2.0244
2.842 | 0.48056 | 0 | 0 | 0 | 3.3226
2.6016 | 0 | 0 | 0 | 0 | 2.6016
2.3241 | 0.51869 | 0.96209 | 0 | 0 | 3.8048
2.9138 | 0 | 1.1744 | 0 | 0 | 4.0883
1.5823 | 0 | 0 | 0 | 0 | 1.5823
2.8416 | 0.43022 | 0 | 0 | 0 | 3.2719
2.5119 | 0 | 0.67177 | 0 | 0 | 3.1836
1.5908 | 0 | 0 | 0 | 0 | 1.5908
2.617 | 0.53214 | 0 | 0 | 0 | 3.1491
2.162 | 0 | 0 | 0 | 0 | 2.162
2.2565 | 0 | 0 | 0 | 0 | 2.2565
2.8977 | 0.49683 | 0 | 0 | 0 | 3.3945
1.5896 | 0.45226 | 0 | 0 | 0 | 2.0418
1.7407 | 0.46049 | 0.80249 | 0 | 0 | 3.0036
2.7279 | 0.51007 | 0 | 0 | 0 | 3.238
1.6581 | 0 | 0.95693 | 0 | 0 | 2.615 |  | 84.7195
1.5863 | 0.53958 | 0 | 0 | 0 | 2.1258
2.2654 | 0.53526 | 1.3807 | 0 | 0 | 4.1814
2.3298 | 0.54326 | 0 | 0 | 0 | 2.873
3.0719 | 0.49115 | 0 | 0 | 0 | 3.563
1.6914 | 0 | 0 | 0 | 0 | 1.6914
1.5825 | 0.52712 | 1.3028 | 0 | 0 | 3.4124
2.9465 | 0 | 0 | 0 | 0 | 2.9465 | 20.7936
1.5126 | 0.47434 | 0 | 0 | 0 | 1.9869
2.8759 | 0 | 1.2851 | 1.3733 | 0 | 5.5343
2.2191 | 0 | 0 | 0 | 0 | 2.2191
2.0985 | 0.50088 | 0 | 0 | 0 | 2.5993
2.0118 | 0 | 0 | 0 | 0 | 2.0118
2.3807 | 0.49814 | 0 | 0 | 0 | 2.8789
2.4558 | 0 | 0 | 0 | 0 | 2.4558
3.2469 | 0.56085 | 1.246 | 0 | 0 | 5.0537
2.9432 | 0.52004 | 0.76481 | 0 | 0 | 4.2281
2.0133 | 0 | 0 | 0 | 0 | 2.0133
1.9056 | 0.45428 | 0 | 0 | 0 | 2.3599
1.4656 | 0 | 0 | 0 | 0 | 1.4656
2.5685 | 0 | 1.3778 | 0 | 0 | 3.9462
2.4659 | 0 | 0 | 0 | 0 | 2.4659
3.3272 | 0.58435 | 0 | 0 | 0 | 3.9115
2.0851 | 0 | 0 | 0 | 0 | 2.0851
3.2733 | 0.46716 | 1.2147 | 0 | 0 | 4.9552
2.0447 | 0 | 0 | 0 | 0 | 2.0447
3.1738 | 0.50755 | 0 | 0 | 0 | 3.6814
1.9632 | 0.503 | 0 | 0 | 0 | 2.4662
2.4667 | 0.52325 | 1.155 | 0 | 0 | 4.145
1.5987 | 0.41328 | 0 | 0 | 0 | 2.012
3.0454 | 0.44137 | 0 | 1.3552 | 0 | 4.842 |  | 92.1556
2.7999 | 0.44762 | 0 | 0 | 0 | 3.2475
3.308 | 0.53482 | 0 | 0 | 0 | 3.8429
2.8657 | 0 | 0.87513 | 0 | 0 | 3.7409
1.6735 | 0 | 0 | 0 | 0 | 1.6735
2.1559 | 0 | 0 | 0 | 0 | 2.1559
2.769 | 0 | 0 | 0 | 0 | 2.769
1.9418 | 0.54899 | 1.3448 | 0 | 0 | 3.8356 | 21.2652
3.3062 | 0 | 1.1418 | 0 | 0 | 4.448
3.0976 | 0.53517 | 0.93585 | 1.4031 | 0 | 5.9717
2.3227 | 0.50158 | 0 | 0 | 0 | 2.8243
2.2815 | 0 | 0 | 0 | 0 | 2.2815
2.5704 | 0 | 0 | 0 | 0 | 2.5704
1.9212 | 0 | 0 | 0 | 0 | 1.9212
1.8436 | 0.46222 | 0 | 1.2098 | 0 | 3.5156
1.9084 | 0.44724 | 0 | 0 | 0.4864 | 2.842
2.9852 | 0 | 0 | 0 | 0 | 2.9852
2.8075 | 0 | 0 | 0 | 0 | 2.8075
3.2505 | 0.43716 | 0 | 0 | 0 | 3.6876
1.451 | 0.50714 | 0 | 0 | 0 | 1.9582
3.2692 | 0 | 0 | 0.9219 | 0 | 4.1911
1.6512 | 0 | 1.0157 | 0 | 0 | 2.6669
1.7717 | 0.58587 | 0 | 0 | 0.93675 | 3.2943
1.937 | 0.50347 | 0 | 0 | 0 | 2.4405
1.7714 | 0 | 0 | 0 | 0 | 1.7714
3.3787 | 0 | 0 | 0 | 0 | 3.3787
1.6244 | 0.59246 | 0 | 1.2489 | 0 | 3.4658
2.8864 | 0 | 0 | 0 | 0 | 2.8864
2.166 | 0 | 0 | 0.77066 | 0 | 2.9367
2.5872 | 0.55576 | 0 | 0 | 0 | 3.1429
2.892 | 0 | 0 | 0 | 0 | 2.892 |  | 92.1453
3.1595 | 0.57872 | 0 | 0 | 0 | 3.7382
3.3778 | 0 | 0 | 1.4834 | 0 | 4.8612
1.7168 | 0.46592 | 0 | 0 | 0 | 2.1827
3.2046 | 0.44474 | 0 | 0 | 0 | 3.6494
1.875 | 0 | 0.68865 | 0 | 0 | 2.5637
1.7566 | 0 | 0 | 0 | 0 | 1.7566
2.1392 | 0.5121 | 0 | 0 | 0 | 2.6513 | 21.4031
1.9043 | 0.45134 | 0 | 0 | 0 | 2.3556
1.9219 | 0 | 0 | 0 | 0 | 1.9219
1.9786 | 0 | 0 | 0 | 0 | 1.9786
2.6873 | 0 | 0 | 0 | 0 | 2.6873
2.3133 | 0 | 0 | 0 | 0 | 2.3133
1.6952 | 0.44878 | 1.0769 | 0 | 0 | 3.2209
1.6866 | 0.53796 | 0 | 1.3627 | 0 | 3.5873
2.2597 | 0.48063 | 0 | 0 | 0 | 2.7404
2.1573 | 0 | 0 | 0 | 0 | 2.1573
2.0236 | 0.41181 | 0 | 0 | 0 | 2.4354
2.3384 | 0.43677 | 0 | 0 | 0 | 2.7751
2.5882 | 0.58705 | 0 | 0 | 0 | 3.1752
2.1222 | 0 | 0 | 0 | 0 | 2.1222
2.5817 | 0 | 0.72826 | 1.2204 | 0 | 4.5304
2.5021 | 0.45616 | 0.67242 | 0 | 0.56293 | 4.1936
1.5114 | 0.49986 | 0 | 0 | 0 | 2.0113
2.3392 | 0 | 0 | 0 | 0 | 2.3392
3.1946 | 0.47021 | 0 | 0 | 0 | 3.6648
3.2123 | 0.56133 | 0 | 0 | 0 | 3.7736
2.8774 | 0.42402 | 0 | 0 | 0 | 3.3015
1.4919 | 0 | 1.201 | 0 | 0 | 2.6929
3.0247 | 0.51878 | 1.2737 | 1.1915 | 0 | 6.0086
2.3588 | 0.50241 | 0 | 0 | 0 | 2.8612 |  | 90.2506
1.866 | 0 | 0 | 0 | 0 | 1.866
2.724 | 0 | 0 | 1.2637 | 0 | 3.9877
2.5101 | 0.42363 | 0 | 0 | 0 | 2.9337
3.1087 | 0.4233 | 0 | 0 | 0 | 3.532
2.7434 | 0 | 0 | 0 | 0 | 2.7434
3.2921 | 0 | 0 | 0 | 0 | 3.2921
2.8355 | 0 | 0 | 0 | 0 | 2.8355 | 21.1904
3.293 | 0 | 0 | 0 | 0 | 3.293
1.5778 | 0 | 1.4157 | 0 | 0 | 2.9935
2.5834 | 0.41725 | 1.3431 | 0 | 0 | 4.3437
2.9035 | 0.4568 | 0 | 0 | 0 | 3.3603
1.4915 | 0.50203 | 0 | 0 | 0 | 1.9935
3.2902 | 0.40271 | 0 | 0 | 0 | 3.6929
2.8823 | 0.49457 | 0 | 0 | 0 | 3.3769
1.7979 | 0 | 0 | 0 | 0 | 1.7979
1.9875 | 0 | 0 | 0 | 0 | 1.9875
2.5257 | 0.43975 | 0 | 0 | 0 | 2.9655
2.1502 | 0 | 1.3041 | 0 | 0 | 3.4543
2.2192 | 0.45536 | 0 | 0 | 0 | 2.6745
1.9411 | 0.57386 | 0 | 0 | 0 | 2.515
2.4031 | 0.52835 | 0 | 0 | 0 | 2.9315
1.6108 | 0.50204 | 0 | 0 | 0 | 2.1128
1.6185 | 0 | 0 | 0 | 0 | 1.6185
1.7955 | 0 | 0 | 0 | 0 | 1.7955
3.0123 | 0 | 0 | 0 | 0 | 3.0123
3.1738 | 0.52193 | 0 | 0 | 0 | 3.6958
2.3114 | 0 | 0 | 0 | 0 | 2.3114
2.4332 | 0.49646 | 0 | 0 | 0 | 2.9297
3.1136 | 0 | 1.2605 | 0 | 0 | 4.3741
2.2269 | 0.47237 | 0.74341 | 0 | 0 | 3.4427 |  | 87.8631
2.0465 | 0 | 0 | 0 | 0 | 2.0465
3.3922 | 0 | 0 | 0 | 0 | 3.3922
2.5226 | 0.54548 | 0 | 0 | 0 | 3.0681
1.9722 | 0.42365 | 0 | 0 | 0 | 2.3958
1.7685 | 0.52577 | 1.1953 | 0 | 0 | 3.4896
2.7433 | 0 | 0 | 0 | 0 | 2.7433
1.7736 | 0 | 0 | 0 | 0 | 1.7736 | 18.9091
1.619 | 0.58585 | 0 | 0 | 0 | 2.2049
2.9201 | 0.51323 | 0 | 0 | 0 | 3.4334
3.1758 | 0.40146 | 0.90263 | 0 | 0 | 4.4799
2.5484 | 0 | 0 | 0 | 0 | 2.5484
2.2783 | 0 | 0 | 0 | 0 | 2.2783
1.7029 | 0.46602 | 1.2079 | 0 | 0 | 3.3769
2.1639 | 0.57161 | 0 | 0 | 0 | 2.7356
2.9519 | 0.42318 | 0 | 1.5573 | 0 | 4.9324
2.3437 | 0 | 0 | 0 | 0 | 2.3437
2.9619 | 0 | 0 | 0 | 0 | 2.9619
3.3724 | 0.59776 | 1.4901 | 0 | 0.56024 | 6.0205
1.8426 | 0.43547 | 0 | 0 | 0 | 2.2781
1.5558 | 0 | 0 | 0 | 0 | 1.5558
1.5761 | 0.59325 | 0 | 0 | 0.3892 | 2.5585
2.0241 | 0 | 0 | 0 | 0 | 2.0241
1.6773 | 0 | 0 | 0 | 0 | 1.6773
2.7784 | 0.54298 | 1.2146 | 0 | 0 | 4.536
1.4803 | 0.46303 | 0 | 0 | 0.84848 | 2.7918
3.3155 | 0 | 0 | 1.2291 | 0 | 4.5446
2.5276 | 0.53001 | 1.1767 | 0 | 0 | 4.2343
2.1695 | 0.49211 | 0.81516 | 0 | 0 | 3.4767
2.1115 | 0.59995 | 0 | 0 | 0 | 2.7115
3.2543 | 0.46801 | 0 | 0 | 0 | 3.7223 |  | 92.3358
1.6836 | 0 | 0 | 0 | 0 | 1.6836
2.0003 | 0 | 0 | 0 | 0 | 2.0003
2.5101 | 0.5169 | 0 | 0 | 0 | 3.027
1.5678 | 0.41951 | 0 | 0.93358 | 0 | 2.9209
2.6845 | 0.52905 | 0 | 0 | 0 | 3.2135
2.8487 | 0 | 0 | 0 | 0 | 2.8487
2.0064 | 0 | 0 | 0 | 0 | 2.0064 | 17.7004
3.0254 | 0.54283 | 0 | 0 | 0 | 3.5682
1.478 | 0 | 0 | 1.1034 | 0 | 2.5814
2.3395 | 0.47007 | 0 | 0 | 0 | 2.8095
3.0394 | 0 | 0 | 0 | 0 | 3.0394
2.4255 | 0 | 0.7859 | 0 | 0 | 3.2114
1.5923 | 0.4198 | 0 | 0 | 0 | 2.0121
1.4794 | 0.47433 | 0 | 0 | 0 | 1.9538
2.222 | 0 | 0 | 0 | 0 | 2.222
2.5802 | 0 | 1.4774 | 0 | 0 | 4.0576
2.1281 | 0.40481 | 0 | 0 | 0 | 2.5329
2.0157 | 0 | 1.1013 | 0 | 0 | 3.117
3.3414 | 0.40018 | 1.2706 | 0 | 0 | 5.0122
2.2006 | 0 | 0.94524 | 0 | 0 | 3.1458
3.0019 | 0.57809 | 0 | 0 | 0 | 3.58
2.1055 | 0.53135 | 0 | 0 | 0.73059 | 3.3674
2.4451 | 0.58951 | 0 | 0 | 0 | 3.0346
2.1803 | 0 | 0 | 0 | 0 | 2.1803
3.3954 | 0.59214 | 0 | 0 | 0 | 3.9876
2.1419 | 0 | 0.87751 | 0 | 0 | 3.0194
2.7813 | 0 | 0 | 0 | 0 | 2.7813
3.1277 | 0.52472 | 0 | 0 | 0 | 3.6525
2.8195 | 0.57494 | 0 | 0 | 0 | 3.3945
1.9331 | 0.56079 | 0 | 0 | 0 | 2.4939 |  | 88.4552
2.104 | 0 | 1.1459 | 0 | 0 | 3.2499
2.7424 | 0 | 0 | 0.8634 | 0 | 3.6058
1.6239 | 0.47747 | 0 | 0 | 0 | 2.1014
2.2476 | 0 | 0 | 0 | 0 | 2.2476
2.968 | 0.54791 | 0 | 0 | 0 | 3.5159
2.3395 | 0 | 1.3366 | 0 | 0 | 3.6761
1.8425 | 0 | 0 | 0 | 0 | 1.8425 | 20.2393
2.9008 | 0.55768 | 0 | 0 | 0 | 3.4584
3.2254 | 0.42653 | 0 | 0 | 0 | 3.6519
1.5675 | 0 | 0 | 0 | 0 | 1.5675
3.2013 | 0 | 0 | 0 | 0 | 3.2013
3.0262 | 0.41837 | 0 | 0 | 0.89853 | 4.3431
2.3605 | 0.48815 | 0.97145 | 0 | 0 | 3.8201
1.7684 | 0 | 0 | 0 | 0 | 1.7684
2.3308 | 0 | 0 | 0 | 0 | 2.3308
1.5574 | 0 | 0 | 0 | 0 | 1.5574
1.7854 | 0 | 0 | 0 | 0.5011 | 2.2865
3.3364 | 0.41433 | 0 | 0 | 0 | 3.7507
2.7141 | 0 | 0.86944 | 1.2064 | 0.99951 | 5.7895
1.8149 | 0.53783 | 0 | 0 | 0 | 2.3527
3.0162 | 0 | 0 | 0 | 0 | 3.0162
1.5498 | 0.51098 | 0 | 0 | 0 | 2.0607
3.3615 | 0.42204 | 0 | 0 | 0 | 3.7835
3.0921 | 0 | 0 | 0 | 0 | 3.0921
2.7668 | 0 | 0 | 0 | 0 | 2.7668
3.0636 | 0.51579 | 0 | 0 | 0 | 3.5794
1.6533 | 0 | 0 | 0 | 0 | 1.6533
2.2133 | 0 | 0 | 0 | 0 | 2.2133
1.5648 | 0 | 0 | 0 | 0 | 1.5648
3.2763 | 0 | 0 | 0 | 0.38944 | 3.6658 |  | 87.5134
1.6345 | 0 | 0 | 0 | 0 | 1.6345
2.3568 | 0.42783 | 0 | 0 | 0 | 2.7846
2.253 | 0 | 0 | 0 | 0.74491 | 2.9979
2.7842 | 0 | 0.90658 | 0 | 0 | 3.6908
2.391 | 0 | 0 | 0 | 0 | 2.391
2.5947 | 0 | 0 | 0 | 0 | 2.5947
1.7965 | 0 | 0 | 0 | 0 | 1.7965 | 17.8901
2.651 | 0.55637 | 0 | 0 | 0 | 3.2073
2.249 | 0 | 0 | 0 | 0 | 2.249
3.2582 | 0.56229 | 0 | 0 | 0 | 3.8205
2.0286 | 0 | 0 | 0 | 0 | 2.0286
3.2697 | 0 | 0 | 0 | 0 | 3.2697
3.104 | 0.59528 | 0 | 0 | 0 | 3.6993
1.8018 | 0.4473 | 0 | 1.2076 | 0.82675 | 4.2834
2.7125 | 0 | 0 | 0 | 0 | 2.7125
3.1468 | 0.57848 | 0 | 0 | 0 | 3.7253
2.2708 | 0.56227 | 1.2368 | 0 | 0 | 4.0699
3.2262 | 0.49957 | 0 | 0 | 0 | 3.7258
2.8471 | 0.52514 | 0 | 0 | 0 | 3.3723
3.0632 | 0.46356 | 0 | 1.2571 | 0 | 4.7838
1.8761 | 0.51276 | 0 | 0 | 0 | 2.3889
2.5751 | 0 | 0 | 0 | 0 | 2.5751
2.1484 | 0 | 0 | 0 | 0 | 2.1484
1.8028 | 0 | 0 | 0 | 0 | 1.8028
2.6272 | 0.40841 | 0 | 0 | 0 | 3.0356
2.8279 | 0 | 0 | 0 | 0 | 2.8279
3.2168 | 0 | 0.98204 | 0 | 0 | 4.1988
2.2894 | 0.40404 | 0.81467 | 0 | 0 | 3.5082
2.6356 | 0 | 0 | 1.5148 | 0 | 4.1504
1.5717 | 0 | 0 | 0 | 0 | 1.5717 |  | 91.0452
1.7298 | 0 | 0 | 0 | 0 | 1.7298
2.1828 | 0.41741 | 0 | 0 | 0 | 2.6002
2.0852 | 0.59022 | 0 | 0 | 0 | 2.6754
2.4756 | 0.41977 | 0 | 0 | 0 | 2.8954
3.0209 | 0 | 0 | 0 | 0 | 3.0209
1.5697 | 0.56853 | 0.9156 | 0 | 0 | 3.0538
2.8412 | 0.47557 | 0 | 0 | 0 | 3.3168 | 19.2924
2.0899 | 0.56263 | 0 | 0 | 0 | 2.6525
3.1811 | 0 | 0 | 0 | 0 | 3.1811
2.9079 | 0.42934 | 0 | 0 | 0 | 3.3373
3.1533 | 0.57112 | 0 | 0 | 0 | 3.7245
3.1503 | 0.54595 | 0 | 0 | 0 | 3.6962
1.7616 | 0.52678 | 0 | 0 | 0 | 2.2884
1.4695 | 0.4471 | 1.3217 | 0 | 0 | 3.2383
1.9478 | 0.57695 | 0 | 0 | 0 | 2.5248
2.1274 | 0 | 0 | 0 | 0 | 2.1274
1.874 | 0 | 0 | 0 | 0 | 1.874
3.3727 | 0 | 0 | 0 | 0 | 3.3727
1.8737 | 0.49472 | 0 | 0 | 0 | 2.3684
1.9474 | 0.55734 | 0 | 0 | 0 | 2.5047
2.0656 | 0.46716 | 0 | 0 | 0 | 2.5328
3.3348 | 0 | 0 | 0 | 0 | 3.3348
2.3075 | 0.56 | 0.86873 | 0 | 0 | 3.7362
2.4546 | 0 | 0 | 0 | 0 | 2.4546
1.6735 | 0.45492 | 0 | 0 | 0 | 2.1285
1.9864 | 0 | 0 | 0 | 0 | 1.9864
3.3706 | 0 | 0 | 0 | 0 | 3.3706
1.5749 | 0 | 0 | 0 | 0 | 1.5749
2.3131 | 0.45628 | 0 | 0 | 0 | 2.7694
1.6066 | 0.57176 | 0 | 0 | 0 | 2.1783 |  | 82.2492
1.7869 | 0.55467 | 0 | 0 | 0 | 2.3416
2.254 | 0 | 0 | 0 | 0 | 2.254
1.9612 | 0.48819 | 0 | 0 | 0.97266 | 3.422
2.9253 | 0 | 0 | 0 | 0 | 2.9253
1.5768 | 0 | 0 | 0 | 0 | 1.5768
1.889 | 0 | 1.2283 | 0 | 0.94208 | 4.0593
2.7927 | 0 | 0 | 0 | 0 | 2.7927 | 19.3719
3.2911 | 0 | 0 | 0 | 0 | 3.2911
3.0413 | 0 | 0 | 0 | 0 | 3.0413
2.5463 | 0 | 0 | 0 | 0 | 2.5463
2.7124 | 0 | 0 | 0 | 0 | 2.7124
1.7252 | 0.56655 | 0 | 0 | 0 | 2.2918
1.9442 | 0 | 0 | 0 | 0 | 1.9442
2.4365 | 0 | 0 | 0 | 0 | 2.4365
2.1795 | 0.57776 | 1.2776 | 0 | 0 | 4.0349
1.5977 | 0 | 0 | 0 | 0 | 1.5977
1.8126 | 0 | 1.4205 | 0 | 0 | 3.2332
1.4743 | 0.56089 | 0 | 0 | 0 | 2.0352
2.3983 | 0 | 0 | 0 | 0.4815 | 2.8798
2.8091 | 0 | 0 | 0 | 0 | 2.8091
2.896 | 0.47594 | 0 | 0 | 0 | 3.3719
2.8267 | 0.41354 | 0 | 0 | 0 | 3.2403
2.954 | 0.40991 | 0 | 0 | 0 | 3.3639
2.8099 | 0.41994 | 0 | 0 | 0 | 3.2298
2.5799 | 0.49972 | 0 | 0 | 0 | 3.0797
1.6493 | 0 | 0 | 0 | 0 | 1.6493
3.0577 | 0 | 0 | 0 | 0 | 3.0577
2.5798 | 0.53605 | 0 | 0 | 0 | 3.1159
2.7251 | 0 | 1.0399 | 0 | 0 | 3.7651
3.0013 | 0.46983 | 0 | 0 | 0 | 3.4711 |  | 85.5698
2.9713 | 0 | 0 | 0 | 0 | 2.9713
2.645 | 0 | 0 | 0 | 0 | 2.645
2.8004 | 0 | 0 | 0 | 0 | 2.8004
2.5491 | 0.47003 | 0 | 0 | 0 | 3.0191
2.7232 | 0 | 1.1444 | 0 | 0 | 3.8676
1.7555 | 0 | 0 | 0 | 0 | 1.7555
2.1829 | 0.40927 | 0 | 0 | 0 | 2.5922 | 19.651
2.1101 | 0.43191 | 0 | 0 | 0 | 2.542
2.2303 | 0.53262 | 0 | 0 | 0 | 2.7629
2.404 | 0.45204 | 0 | 0 | 0.34698 | 3.203
2.6441 | 0 | 0 | 0 | 0 | 2.6441
2.097 | 0.49736 | 0 | 0 | 0 | 2.5944
2.3819 | 0.56469 | 0.77372 | 0 | 0 | 3.7203
1.5885 | 0.44248 | 0 | 0 | 0 | 2.031
2.7269 | 0 | 0.70961 | 0 | 0 | 3.4366
1.4983 | 0.42722 | 0 | 0 | 0.35598 | 2.2815
3.0524 | 0 | 0 | 0 | 0 | 3.0524
3.2129 | 0 | 0 | 0 | 0 | 3.2129
2.8657 | 0 | 0 | 0 | 0.45814 | 3.3238
1.628 | 0 | 0 | 0 | 0 | 1.628
1.6828 | 0.45427 | 0 | 0 | 0 | 2.1371
2.9289 | 0 | 0 | 1.644 | 0 | 4.5729
3.0139 | 0.53427 | 0 | 0 | 0 | 3.5482
2.6732 | 0.55647 | 0 | 0 | 0 | 3.2297
2.7775 | 0.43272 | 0 | 0 | 0 | 3.2102
2.5681 | 0 | 0 | 0 | 0 | 2.5681
3.2844 | 0.5954 | 0 | 0 | 0 | 3.8798
3.2546 | 0 | 0 | 0 | 0 | 3.2546
3.3241 | 0 | 0 | 0 | 0 | 3.3241
1.6408 | 0 | 0 | 0 | 0 | 1.6408 |  | 87.4491
2.0715 | 0.40743 | 0 | 0 | 0.33547 | 2.8144
2.3462 | 0.56307 | 0 | 0 | 0 | 2.9092
2.3388 | 0 | 0 | 0 | 0 | 2.3388
1.6417 | 0 | 0 | 0 | 0.58807 | 2.2297
1.9618 | 0.44352 | 0 | 0 | 0 | 2.4054
1.8688 | 0 | 0 | 0 | 0 | 1.8688
1.7784 | 0 | 0 | 0 | 0 | 1.7784 | 16.3448
1.4893 | 0 | 0 | 0 | 0 | 1.4893
2.8724 | 0.51651 | 0 | 0 | 0 | 3.389
1.6345 | 0 | 0 | 0 | 0 | 1.6345
1.9124 | 0 | 0.91789 | 0 | 0 | 2.8303
2.7916 | 0.47186 | 0 | 0 | 0 | 3.2634
2.4561 | 0 | 0 | 0 | 0 | 2.4561
3.357 | 0.59187 | 0.88938 | 0 | 0 | 4.8382
1.9756 | 0.49957 | 0 | 0 | 0 | 2.4751
1.5099 | 0 | 0 | 0 | 0 | 1.5099
3.2727 | 0 | 0 | 1.0387 | 0 | 4.3113
2.1079 | 0 | 0 | 0.92096 | 0 | 3.0288
1.5666 | 0 | 0 | 0 | 0 | 1.5666
1.4698 | 0 | 0 | 0 | 0 | 1.4698
1.8641 | 0 | 0 | 1.5211 | 0 | 3.3853
2.2105 | 0.54359 | 0 | 0 | 0 | 2.7541
2.0541 | 0.41267 | 0 | 0 | 0 | 2.4668
1.8155 | 0.55979 | 0 | 0 | 0 | 2.3753
3.3459 | 0 | 1.2169 | 0 | 0 | 4.5628
1.9562 | 0.4134 | 0 | 0.8388 | 0 | 3.2084
2.3485 | 0 | 0.98312 | 0 | 0 | 3.3316
3.3179 | 0 | 0 | 0 | 0 | 3.3179
2.5776 | 0 | 0 | 0 | 0 | 2.5776
1.9824 | 0 | 0 | 0 | 0 | 1.9824 |  | 80.5694
2.3998 | 0.59317 | 1.4193 | 0 | 0 | 4.4123
2.5535 | 0.40869 | 0 | 0 | 0 | 2.9622
2.3091 | 0 | 0 | 0 | 0 | 2.3091
3.3066 | 0 | 1.414 | 0 | 0 | 4.7206
2.7926 | 0 | 0 | 0 | 0 | 2.7926
3.1345 | 0 | 0 | 0 | 0 | 3.1345
2.5712 | 0.49281 | 0 | 0 | 0 | 3.064 | 23.3952
1.9157 | 0.41631 | 0 | 0 | 0 | 2.332
1.7835 | 0 | 0 | 0 | 0 | 1.7835
2.7391 | 0.4695 | 0 | 0 | 0 | 3.2086
2.3374 | 0 | 0 | 0 | 0 | 2.3374
2.3205 | 0 | 0.66207 | 0 | 0 | 2.9826
2.0011 | 0 | 0 | 0 | 0 | 2.0011
2.364 | 0 | 0 | 0 | 0 | 2.364
3.0631 | 0.45563 | 0 | 0 | 0 | 3.5188
3.1062 | 0 | 0 | 0 | 0 | 3.1062
2.5207 | 0.42334 | 0 | 0 | 0 | 2.944
1.6291 | 0.41806 | 0 | 0 | 0 | 2.0472
1.5287 | 0.5684 | 0 | 0 | 0 | 2.0971
3.1943 | 0.57403 | 0 | 0 | 0 | 3.7683
2.8237 | 0.45944 | 0 | 0 | 0 | 3.2831
1.8635 | 0 | 0 | 0 | 0 | 1.8635
2.0532 | 0.46449 | 0 | 0 | 0 | 2.5176
1.9428 | 0 | 0 | 0 | 0 | 1.9428
1.4732 | 0 | 0 | 0 | 0.35712 | 1.8303
2.604 | 0.57874 | 0 | 0 | 0 | 3.1828
2.4322 | 0.56481 | 0 | 0 | 0 | 2.9971
1.9721 | 0 | 0 | 0 | 0 | 1.9721
3.3765 | 0 | 1.3086 | 0 | 0 | 4.6851
2.3935 | 0.47124 | 0 | 0 | 0 | 2.8647 |  | 85.0251
1.7822 | 0 | 0 | 0 | 0 | 1.7822
1.7517 | 0 | 0 | 0 | 0 | 1.7517
1.8045 | 0 | 0 | 0 | 0 | 1.8045
2.5772 | 0 | 0 | 0 | 0 | 2.5772
1.9514 | 0 | 0 | 0 | 0 | 1.9514
3.1333 | 0.58879 | 0 | 0 | 0 | 3.7221
2.0103 | 0 | 0 | 0 | 0 | 2.0103 | 15.5994
2.8329 | 0 | 0 | 0 | 0 | 2.8329
1.5874 | 0.46746 | 0 | 0 | 0 | 2.0549
1.9574 | 0 | 0 | 0 | 0.92409 | 2.8815
1.5352 | 0 | 0 | 0 | 0 | 1.5352
2.2834 | 0 | 0 | 1.2861 | 0 | 3.5695
1.7777 | 0.56549 | 0 | 0 | 0 | 2.3431
2.9353 | 0.52457 | 0 | 0 | 0 | 3.4598
3.2544 | 0 | 0 | 0 | 0.54459 | 3.799
2.5741 | 0.50541 | 0 | 0.99999 | 0 | 4.0795
2.9846 | 0.40036 | 0 | 0 | 0.72036 | 4.1054
3.1594 | 0.47626 | 0 | 0 | 0 | 3.6357
2.801 | 0.54635 | 0 | 0 | 0 | 3.3474
2.8167 | 0.40556 | 0 | 0 | 0 | 3.2222
1.8186 | 0 | 0 | 0 | 0 | 1.8186
2.8423 | 0 | 0 | 0 | 0 | 2.8423
3.2756 | 0 | 0 | 0 | 0 | 3.2756
1.7562 | 0.42581 | 0.70564 | 0 | 0 | 2.8876
2.9698 | 0 | 0 | 0 | 0 | 2.9698
2.2229 | 0.57898 | 0 | 0 | 0 | 2.8019
2.7945 | 0 | 0 | 0 | 0 | 2.7945
2.9469 | 0 | 0 | 0 | 0 | 2.9469
3.387 | 0.59683 | 0 | 0 | 0 | 3.9838
3.2376 | 0 | 0 | 0 | 0 | 3.2376 |  | 86.024
1.7836 | 0.50078 | 0 | 0 | 0 | 2.2843
2.0441 | 0 | 0 | 0 | 0 | 2.0441
2.2952 | 0.51113 | 0 | 0 | 0 | 2.8063
1.8563 | 0 | 0 | 0 | 0 | 1.8563
1.5288 | 0 | 0 | 0 | 0 | 1.5288
1.6237 | 0 | 0 | 0 | 0 | 1.6237
2.6888 | 0 | 0 | 0 | 0 | 2.6888 | 14.8324
1.5689 | 0.58612 | 0 | 0 | 0 | 2.155
1.945 | 0 | 0 | 0 | 0 | 1.945
2.1376 | 0.40826 | 0 | 0 | 0 | 2.5459
2.4067 | 0 | 0.77225 | 0 | 0 | 3.179
1.7817 | 0.48531 | 0 | 0 | 0 | 2.267
1.7959 | 0.52999 | 0 | 0 | 0 | 2.3259
1.4474 | 0 | 0 | 0 | 0 | 1.4474
3.0418 | 0 | 0 | 0 | 0 | 3.0418
2.1324 | 0 | 0 | 0 | 0 | 2.1324
3.1248 | 0.40688 | 0 | 0 | 0 | 3.5317
2.369 | 0 | 0 | 0 | 0 | 2.369
2.0067 | 0.54043 | 0 | 0 | 0 | 2.5471
3.054 | 0.59998 | 0 | 0 | 0 | 3.654
1.8397 | 0.56717 | 0 | 0 | 0 | 2.4069
1.8699 | 0 | 0 | 0 | 0 | 1.8699
3.3046 | 0.49388 | 0 | 0 | 0 | 3.7985
1.7217 | 0 | 0 | 0 | 0 | 1.7217
2.029 | 0.59797 | 0 | 0 | 0 | 2.6269
3.3505 | 0 | 0 | 0 | 0 | 3.3505
1.8159 | 0.44102 | 0 | 0 | 0 | 2.2569
2.9347 | 0.57027 | 0 | 0 | 0 | 3.505
1.5722 | 0 | 0 | 0 | 0 | 1.5722
3.1998 | 0 | 0 | 0 | 0 | 3.1998 |  | 74.282
1.7327 | 0.4766 | 0 | 0 | 0 | 2.2093
1.8887 | 0 | 0 | 0 | 0 | 1.8887
2.8697 | 0 | 0 | 0 | 0 | 2.8697
3.3291 | 0.44102 | 0 | 0 | 0 | 3.7701
2.9012 | 0 | 0 | 0 | 0 | 2.9012
1.7698 | 0.44594 | 0 | 0 | 0 | 2.2158
2.8193 | 0 | 0 | 0 | 0 | 2.8193 | 18.674
2.8511 | 0.51404 | 1.3919 | 0 | 0 | 4.757
2.5437 | 0 | 0 | 0 | 0 | 2.5437
3.1266 | 0 | 0 | 0 | 0 | 3.1266
2.4612 | 0 | 0 | 0 | 0 | 2.4612
2.0286 | 0.53293 | 0 | 0 | 0 | 2.5616
3.2529 | 0 | 0 | 0 | 0 | 3.2529
1.9463 | 0.45744 | 0 | 0 | 0 | 2.4038
1.5877 | 0.47669 | 0 | 0 | 0 | 2.0644
1.7085 | 0.56543 | 0 | 0 | 0 | 2.2739
2.1168 | 0.43388 | 0 | 0 | 0 | 2.5507
3.1478 | 0.5656 | 0 | 0 | 0 | 3.7134
1.6591 | 0 | 0 | 1.0341 | 0 | 2.6932
1.7716 | 0 | 0 | 0 | 0 | 1.7716
1.558 | 0.58996 | 0 | 0 | 0 | 2.1479
2.4329 | 0 | 0 | 0 | 0 | 2.4329
3.3773 | 0.46981 | 0 | 0 | 0 | 3.8471
3.266 | 0.45733 | 0 | 0 | 0 | 3.7233
2.1893 | 0 | 0 | 0 | 0 | 2.1893
2.7551 | 0.49627 | 0 | 0 | 0 | 3.2514
2.4956 | 0.59206 | 0 | 0 | 0 | 3.0877
2.1558 | 0.46713 | 0 | 0 | 0 | 2.6229
3.045 | 0 | 0 | 0 | 0 | 3.045
1.4416 | 0.49308 | 0 | 0 | 0 | 1.9346 |  | 83.1301
2.1774 | 0.52403 | 0 | 0 | 0 | 2.7014
2.0579 | 0.49221 | 0 | 0 | 0 | 2.5501
1.9933 | 0.50835 | 0 | 0 | 0.5517 | 3.0533
3.1221 | 0 | 0 | 0 | 0.37553 | 3.4976
3.118 | 0 | 1.4485 | 0 | 0 | 4.5665
1.699 | 0.59034 | 1.0475 | 0 | 0 | 3.3368
1.6457 | 0.5022 | 0 | 0 | 0 | 2.1479 | 21.8535
1.8697 | 0 | 0 | 0 | 0 | 1.8697
2.8415 | 0.44524 | 0 | 0 | 0 | 3.2867
2.3197 | 0.48325 | 0 | 0 | 0 | 2.803
1.733 | 0.53282 | 0 | 0 | 0 | 2.2658
1.8899 | 0 | 0 | 0 | 0 | 1.8899
2.0173 | 0.4221 | 0 | 0 | 0.31395 | 2.7534
3.0498 | 0 | 0.9587 | 0 | 0 | 4.0085
3.2163 | 0.48803 | 0 | 0 | 0 | 3.7043
2.1953 | 0 | 0 | 0 | 0 | 2.1953
3.3497 | 0 | 0 | 0 | 0 | 3.3497
1.9096 | 0 | 0 | 0 | 0 | 1.9096
2.4739 | 0 | 1.324 | 0 | 0 | 3.7979
2.3364 | 0 | 0 | 0 | 0 | 2.3364
1.6169 | 0 | 0 | 0 | 0 | 1.6169
1.9936 | 0 | 0 | 0 | 0 | 1.9936
2.0348 | 0 | 0 | 0 | 0 | 2.0348
2.2257 | 0 | 0 | 0 | 0 | 2.2257
2.7813 | 0 | 0 | 0 | 0 | 2.7813
3.1272 | 0.50757 | 0 | 1.131 | 0 | 4.7658
3.3285 | 0 | 0 | 0 | 0 | 3.3285
2.1376 | 0.52281 | 0 | 0 | 0 | 2.6604
2.8745 | 0.58054 | 0 | 0 | 0 | 3.455
2.7459 | 0.53403 | 0.85416 | 0 | 0 | 4.1341 |  | 87.0198
1.7555 | 0.41627 | 0 | 0 | 0 | 2.1718
2.5049 | 0 | 0 | 0 | 0 | 2.5049
2.8321 | 0.5208 | 0 | 0 | 0 | 3.3529
2.6148 | 0 | 0 | 0 | 0 | 2.6148
3.2863 | 0 | 0 | 0 | 0 | 3.2863
1.5572 | 0.47006 | 0 | 0 | 0 | 2.0273
2.0184 | 0.51689 | 0 | 0 | 0 | 2.5353 | 18.4933
2.8115 | 0.43518 | 0 | 0 | 0 | 3.2467
2.5327 | 0.48793 | 0 | 0 | 0 | 3.0206
2.9952 | 0.44668 | 0 | 0 | 0 | 3.4419
3.3546 | 0.48754 | 0 | 0 | 0 | 3.8421
1.7273 | 0.51967 | 0 | 0 | 0 | 2.2469
2.4732 | 0 | 0 | 0 | 0 | 2.4732
3.2734 | 0 | 0 | 0 | 0 | 3.2734
3.3512 | 0.41719 | 0 | 0 | 0 | 3.7684
3.1325 | 0 | 0 | 0 | 0 | 3.1325
3.0224 | 0 | 0 | 0 | 0 | 3.0224
1.704 | 0 | 0 | 0 | 0 | 1.704
1.9693 | 0.49371 | 0 | 0 | 0 | 2.463
2.0291 | 0 | 0 | 0 | 0 | 2.0291
2.1791 | 0.49209 | 0 | 0 | 0 | 2.6712
1.8771 | 0.44533 | 0 | 0 | 0 | 2.3224
1.4649 | 0 | 0.66579 | 0 | 0 | 2.1307
2.577 | 0.50194 | 0 | 0 | 0 | 3.0789
2.646 | 0 | 0 | 0 | 0 | 2.646
1.6323 | 0.58776 | 0.67084 | 0 | 0 | 2.8909
2.2812 | 0 | 0 | 0 | 0 | 2.2812
2.5636 | 0.4793 | 0 | 0 | 0 | 3.0429
1.8074 | 0 | 0.70514 | 0 | 0 | 2.5125
2.0925 | 0.42955 | 0 | 0 | 0 | 2.5221 |  | 82.2565
1.8291 | 0.43087 | 0 | 0 | 0 | 2.26
3.1457 | 0 | 0 | 0 | 0 | 3.1457
2.6268 | 0.51541 | 1.467 | 0 | 0 | 4.6091
1.8691 | 0.48986 | 0 | 0 | 0 | 2.359
2.2315 | 0 | 0 | 0 | 0 | 2.2315
1.842 | 0 | 0 | 0 | 0 | 1.842
1.9076 | 0.41395 | 0 | 0 | 0 | 2.3215 | 18.7689
1.5166 | 0.43941 | 0 | 0 | 0 | 1.956
2.5109 | 0 | 0 | 0 | 0 | 2.5109
1.6103 | 0.4512 | 0 | 0 | 0 | 2.0615
3.1655 | 0.46771 | 0 | 0 | 0 | 3.6332
2.2883 | 0 | 0 | 0 | 0 | 2.2883
1.8188 | 0.43733 | 0 | 0 | 0 | 2.2561
2.2204 | 0.42884 | 0 | 0 | 0 | 2.6492
1.9065 | 0.40205 | 0 | 0 | 0 | 2.3086
1.5078 | 0.56496 | 0 | 0 | 0 | 2.0728
2.2334 | 0 | 0 | 1.3897 | 0 | 3.6231
3.0433 | 0.49109 | 0 | 0 | 0 | 3.5344
3.2953 | 0 | 0 | 0 | 0 | 3.2953
3.0813 | 0 | 0 | 0 | 0 | 3.0813
2.8081 | 0.54022 | 0 | 0 | 0 | 3.3483
2.5002 | 0.4209 | 0 | 0 | 0 | 2.9211
1.4439 | 0 | 0 | 0 | 0 | 1.4439
1.9745 | 0 | 0 | 0 | 0 | 1.9745
2.5437 | 0.57302 | 0 | 0 | 0.64775 | 3.7645
1.7545 | 0 | 1.1604 | 0 | 0 | 2.9149
2.869 | 0.41897 | 1.3419 | 0 | 0 | 4.6298
2.0382 | 0 | 0 | 0 | 0 | 2.0382
2.6309 | 0 | 0 | 0 | 0 | 2.6309
3.0526 | 0.56896 | 0 | 0 | 0 | 3.6216 |  | 83.3272
2.7247 | 0.58184 | 0 | 0 | 0 | 3.3065
2.4001 | 0 | 0 | 0 | 0 | 2.4001
2.8387 | 0 | 0 | 0 | 0 | 2.8387
3.1 | 0.46231 | 0 | 0 | 0 | 3.5623
2.0919 | 0 | 0 | 0 | 0 | 2.0919
1.9667 | 0 | 0 | 0 | 0 | 1.9667
1.9959 | 0.49651 | 0 | 0 | 0 | 2.4924 | 18.6586
3.1641 | 0 | 0 | 0 | 0 | 3.1641
2.7754 | 0.50516 | 0 | 0 | 0 | 3.2806
2.9831 | 0 | 0 | 0 | 0 | 2.9831
2.783 | 0 | 0 | 0 | 0 | 2.783
3.0489 | 0 | 0 | 0 | 0 | 3.0489
2.648 | 0 | 0 | 0 | 0 | 2.648
2.0344 | 0 | 0 | 0 | 0 | 2.0344
3.3674 | 0.4501 | 0 | 1.5483 | 0 | 5.3658
2.2071 | 0 | 0 | 0 | 0 | 2.2071
2.121 | 0 | 1.3788 | 0 | 0 | 3.4998
2.1345 | 0.45902 | 0 | 0 | 0 | 2.5935
1.9117 | 0.52004 | 0 | 0 | 0 | 2.4318
1.6323 | 0 | 0 | 0 | 0 | 1.6323
3.2236 | 0.58533 | 0 | 0 | 0 | 3.809
2.1632 | 0 | 0 | 0 | 0 | 2.1632
2.0408 | 0.42184 | 0 | 0 | 0 | 2.4626
2.1448 | 0.49413 | 0 | 0 | 0 | 2.6389
2.5206 | 0 | 0 | 0 | 0 | 2.5206
1.4795 | 0.50497 | 0 | 0 | 0 | 1.9844
3.231 | 0.44817 | 0 | 0 | 0 | 3.6792
3.3412 | 0 | 0 | 0 | 0 | 3.3412
3.036 | 0 | 0 | 0 | 0 | 3.036
2.5848 | 0 | 0 | 0 | 0 | 2.5848 |  | 84.5509
1.6019 | 0.4581 | 0 | 0 | 0 | 2.06
2.5333 | 0 | 0 | 0 | 0 | 2.5333
1.9129 | 0 | 0 | 0 | 0 | 1.9129
1.6118 | 0 | 0 | 0 | 0 | 1.6118
2.1574 | 0 | 0 | 0.90994 | 0 | 3.0673
1.5823 | 0 | 0 | 0 | 0 | 1.5823
1.7266 | 0 | 1.3637 | 0 | 0 | 3.0904 | 15.858
2.483 | 0.55276 | 0 | 0 | 0 | 3.0358
2.7577 | 0 | 0 | 0 | 0 | 2.7577
3.3509 | 0 | 0 | 0 | 0 | 3.3509
2.5534 | 0.45866 | 0 | 0 | 0.57454 | 3.5866
1.4906 | 0 | 0 | 0 | 0 | 1.4906
1.6448 | 0.44561 | 0 | 0 | 0 | 2.0904
3.364 | 0.53406 | 0 | 0 | 0 | 3.8981
2.1216 | 0.5035 | 0 | 0 | 0 | 2.6251
2.5636 | 0.45334 | 0 | 0 | 0 | 3.017
1.8002 | 0.42667 | 1.4814 | 0 | 0 | 3.7083
2.9629 | 0 | 0 | 0 | 0 | 2.9629
2.9016 | 0 | 0 | 0 | 0 | 2.9016
2.1028 | 0.43064 | 0 | 0 | 0 | 2.5334
2.8635 | 0 | 0 | 0 | 0 | 2.8635
2.5076 | 0 | 0 | 0 | 0 | 2.5076
2.7006 | 0.59779 | 0 | 0 | 0 | 3.2984
2.6317 | 0.56322 | 0 | 0 | 0 | 3.1949
1.9556 | 0.45101 | 1.4597 | 0 | 0 | 3.8663
2.36 | 0.50093 | 0 | 0.76978 | 0 | 3.6307
2.4704 | 0 | 0 | 0 | 0 | 2.4704
1.7893 | 0.52851 | 0 | 0 | 0 | 2.3178
2.7514 | 0 | 0 | 1.0941 | 0 | 3.8456
1.8997 | 0 | 0 | 0 | 0.59363 | 2.4933 |  | 84.3049
1.9317 | 0.41757 | 1.3417 | 0 | 0.39066 | 4.0816
3.2222 | 0 | 0 | 0 | 0 | 3.2222
3.0881 | 0 | 0 | 0.8238 | 0 | 3.9119
2.326 | 0 | 0 | 0 | 0.44178 | 2.7678
1.9493 | 0 | 0 | 0 | 0 | 1.9493
1.5982 | 0 | 0 | 0 | 0 | 1.5982
2.8654 | 0 | 0 | 1.1948 | 0 | 4.0602 | 21.5912
3.1898 | 0.47737 | 0 | 0 | 0 | 3.6671
3.0338 | 0 | 1.1437 | 0 | 0 | 4.1775
3.083 | 0.5519 | 1.0403 | 0 | 0 | 4.6753
2.1126 | 0.48565 | 0 | 0 | 0 | 2.5983
3.1601 | 0.4802 | 0 | 0 | 0 | 3.6403
2.1156 | 0.47008 | 1.3353 | 0 | 0 | 3.921
1.6484 | 0 | 0 | 0 | 0 | 1.6484
2.8751 | 0 | 0 | 0 | 0 | 2.8751
3.2015 | 0 | 0 | 0 | 0 | 3.2015
2.5954 | 0 | 0 | 0 | 0 | 2.5954
1.9624 | 0 | 1.0433 | 0 | 0 | 3.0057
2.9153 | 0.49874 | 0 | 1.0539 | 0 | 4.4679
3.2793 | 0 | 0 | 0 | 0 | 3.2793
2.4975 | 0.43063 | 0 | 0 | 0 | 2.9281
2.0928 | 0 | 1.2582 | 0 | 0.91352 | 4.2645
3.0693 | 0 | 0 | 0 | 0 | 3.0693
2.7974 | 0 | 0 | 0 | 0 | 2.7974
2.1282 | 0.46924 | 0 | 0 | 0 | 2.5974
2.9102 | 0 | 0 | 0 | 0 | 2.9102
1.9334 | 0.44277 | 0 | 0 | 0 | 2.3762
1.4459 | 0 | 1.44 | 0 | 0 | 2.886
2.4141 | 0.51576 | 0 | 0 | 0 | 2.9299
1.6176 | 0 | 0.86015 | 0 | 0 | 2.4778 |  | 94.5807
2.8678 | 0.49005 | 0 | 0 | 0.32055 | 3.6784
3.0651 | 0 | 1.2291 | 0 | 0 | 4.2942
1.6971 | 0 | 0 | 0 | 0 | 1.6971
2.3536 | 0.53869 | 0 | 0 | 0 | 2.8923
2.9156 | 0 | 0 | 0 | 0.52166 | 3.4373
3.021 | 0.51267 | 1.283 | 0 | 0 | 4.8167
3.1367 | 0 | 0 | 0 | 0 | 3.1367 | 23.9527
2.8369 | 0.53391 | 0 | 0 | 0 | 3.3708
1.9561 | 0.41288 | 0 | 0 | 0 | 2.3689
3.1632 | 0 | 0 | 0 | 0 | 3.1632
1.6629 | 0.47164 | 0 | 0 | 0 | 2.1346
2.9489 | 0.46868 | 1.0869 | 0 | 0 | 4.5045
2.4698 | 0.59858 | 0 | 0 | 0 | 3.0684
2.7877 | 0 | 0 | 0 | 0 | 2.7877
1.884 | 0.59354 | 0 | 0 | 0 | 2.4776
2.1288 | 0 | 0 | 1.0897 | 0 | 3.2184
3.107 | 0.59125 | 0 | 0 | 0 | 3.6982
2.7409 | 0.49899 | 0 | 0 | 0 | 3.2399
2.5943 | 0.52161 | 0 | 0 | 0 | 3.1159
2.3478 | 0 | 0 | 0 | 0 | 2.3478
1.5318 | 0 | 0 | 0 | 0 | 1.5318
1.4637 | 0.59044 | 0 | 0 | 0 | 2.0542
1.7135 | 0 | 0 | 0 | 0 | 1.7135
2.8584 | 0.48616 | 0 | 0 | 0.642 | 3.9866
2.7784 | 0 | 0 | 0 | 0 | 2.7784
1.8949 | 0 | 0 | 0 | 0 | 1.8949
2.0356 | 0 | 0 | 0 | 0 | 2.0356
2.42 | 0 | 0 | 0 | 0 | 2.42
2.3081 | 0.50346 | 0 | 0 | 0 | 2.8116
2.9553 | 0 | 0 | 0 | 0 | 2.9553 |  | 87.6304
2.3118 | 0.49519 | 0 | 0.9583 | 0 | 3.7653
3.2721 | 0.45256 | 0 | 0 | 0 | 3.7246
3.2122 | 0.43268 | 0 | 0 | 0 | 3.6449
2.5988 | 0.51742 | 0 | 1.4415 | 0 | 4.5577
3.3167 | 0 | 0 | 0 | 0 | 3.3167
1.5836 | 0.40222 | 0 | 0 | 0 | 1.9858
3.1407 | 0.51761 | 1.3687 | 0 | 0 | 5.027 | 26.0221
3.2668 | 0 | 0.73051 | 0 | 0.39259 | 4.3899
1.7858 | 0.59018 | 0.84898 | 0 | 0 | 3.225
2.2006 | 0 | 0 | 0 | 0 | 2.2006
3.0236 | 0.46497 | 0 | 0 | 0 | 3.4885
1.482 | 0.54112 | 0 | 0 | 0 | 2.0231
2.6758 | 0 | 0 | 0 | 0 | 2.6758
1.7053 | 0.5875 | 0 | 0 | 0 | 2.2928
2.3373 | 0.44965 | 0 | 0 | 0 | 2.787
1.9149 | 0.49474 | 1.3655 | 0 | 0 | 3.7752
2.6452 | 0 | 0 | 0 | 0 | 2.6452
3.2607 | 0.41345 | 0 | 0 | 0 | 3.6742
2.6448 | 0.47669 | 0 | 0 | 0 | 3.1215
1.6473 | 0.53433 | 0 | 0 | 0 | 2.1816
1.6244 | 0 | 0 | 0 | 0 | 1.6244
2.5338 | 0 | 0 | 0 | 0 | 2.5338
3.0726 | 0.50809 | 0 | 0 | 0 | 3.5807
1.5508 | 0.47795 | 0 | 0 | 0 | 2.0288
1.5444 | 0 | 0 | 0 | 0 | 1.5444
1.8883 | 0.59187 | 0 | 0 | 0 | 2.4802
2.3753 | 0 | 0 | 0.76477 | 0 | 3.1401
2.2604 | 0 | 0 | 0 | 0 | 2.2604
1.6723 | 0.46499 | 0 | 0 | 0 | 2.1373
3.2822 | 0.44576 | 1.3481 | 0 | 0 | 5.0761 |  | 90.9086
3.0947 | 0 | 0.7476 | 0.75178 | 0 | 4.5941
2.9586 | 0 | 0 | 0 | 0 | 2.9586
2.9065 | 0 | 0 | 0 | 0 | 2.9065
3.0541 | 0 | 0 | 0 | 0 | 3.0541
3.1907 | 0 | 0 | 1.2897 | 0 | 4.4804
2.2587 | 0 | 0 | 0 | 0 | 2.2587
3.3847 | 0 | 0 | 0 | 0 | 3.3847 | 23.6371
2.0544 | 0.45436 | 0 | 0 | 0 | 2.5088
2.7331 | 0 | 0 | 0 | 0 | 2.7331
2.0133 | 0.4769 | 0 | 0 | 0 | 2.4902
2.7772 | 0.5286 | 0 | 0 | 0 | 3.3058
2.0749 | 0.40891 | 0 | 0 | 0 | 2.4838
3.0663 | 0 | 0 | 0 | 0 | 3.0663
2.2087 | 0.50986 | 0 | 0 | 0 | 2.7186
2.7265 | 0.52355 | 1.1323 | 0 | 0 | 4.3823
2.9742 | 0 | 0 | 0 | 0 | 2.9742
3.0627 | 0 | 0 | 0 | 0 | 3.0627
2.9247 | 0.52978 | 0 | 0 | 0 | 3.4544
2.6834 | 0.50422 | 0 | 0 | 0 | 3.1876
2.6513 | 0 | 0 | 0 | 0 | 2.6513
2.3626 | 0.4996 | 0.69839 | 0 | 0 | 3.5606
3.1578 | 0 | 0 | 0 | 0 | 3.1578
3.1328 | 0.59245 | 0 | 1.3523 | 0 | 5.0776
2.1876 | 0.51406 | 0 | 0 | 0 | 2.7017
1.8646 | 0 | 0 | 1.07 | 0 | 2.9347
1.6734 | 0.5218 | 0 | 0 | 0.98824 | 3.1835
3.2084 | 0.59385 | 0 | 0 | 0 | 3.8022
3.2624 | 0 | 0.723 | 0 | 0 | 3.9854
1.7776 | 0 | 0 | 0 | 0.80075 | 2.5783
2.2926 | 0 | 0 | 0 | 0 | 2.2926 |  | 95.9305
2.6443 | 0.52784 | 0 | 0 | 0 | 3.1721
3.1506 | 0 | 0 | 0 | 0 | 3.1506
2.5029 | 0.45969 | 0 | 0 | 0 | 2.9626
3.2592 | 0.57817 | 0 | 0 | 0 | 3.8373
1.8864 | 0.45309 | 0 | 0 | 0 | 2.3395
2.3512 | 0 | 1.1097 | 1.2048 | 0 | 4.6658
2.5777 | 0.41533 | 0 | 0 | 0 | 2.9931 | 23.1209
1.7969 | 0 | 0 | 0 | 0 | 1.7969
3.0567 | 0.46295 | 0 | 0 | 0 | 3.5197
3.3228 | 0 | 0.8073 | 0 | 0 | 4.1301
3.1829 | 0.45322 | 0 | 0 | 0 | 3.6362
2.6919 | 0.44467 | 0 | 0 | 0 | 3.1365
2.5928 | 0 | 0 | 0 | 0.4289 | 3.0217
2.9069 | 0.53098 | 0.91116 | 0 | 0 | 4.3491
1.9427 | 0 | 0 | 0 | 0 | 1.9427
2.974 | 0.55401 | 1.4323 | 0 | 0 | 4.9603
1.8209 | 0.55789 | 0 | 0 | 0 | 2.3788
3.0247 | 0 | 0 | 0 | 0 | 3.0247
2.7502 | 0 | 0.75968 | 0 | 0 | 3.5099
2.3862 | 0 | 1.2743 | 0 | 0 | 3.6605
2.5986 | 0.44641 | 0 | 0 | 0 | 3.045
1.7583 | 0.49309 | 0 | 0 | 0 | 2.2514
2.8499 | 0.4274 | 0 | 1.3239 | 0 | 4.6012
3.0438 | 0.57404 | 0 | 0 | 0 | 3.6179
2.7135 | 0 | 0 | 0 | 0 | 2.7135
2.3849 | 0.56942 | 0 | 0 | 0 | 2.9543
1.6361 | 0.43175 | 0.97895 | 0 | 0 | 3.0468
2.4254 | 0.4856 | 0 | 0 | 0 | 2.911
2.1641 | 0 | 0 | 0.99444 | 0 | 3.1585
2.8985 | 0 | 0 | 0 | 0 | 2.8985 |  | 97.3861
2.2468 | 0.49339 | 0 | 0 | 0 | 2.7402
2.6324 | 0.59435 | 0 | 0 | 0 | 3.2268
1.6615 | 0.45708 | 1.0941 | 0 | 0 | 3.2128
1.9017 | 0 | 0 | 0.86942 | 0 | 2.7711
1.4908 | 0.56823 | 0 | 0 | 0.9403 | 2.9993
2.1006 | 0 | 0 | 0 | 0 | 2.1006
2.8028 | 0 | 0 | 0 | 0 | 2.8028 | 19.8536
2.7835 | 0.58445 | 0 | 0 | 0 | 3.3679
3.163 | 0 | 0 | 1.0915 | 0 | 4.2544
2.9605 | 0.43002 | 0 | 0 | 0 | 3.3905
3.2634 | 0.56652 | 0 | 0 | 0 | 3.8299
3.2232 | 0.49881 | 0 | 0 | 0 | 3.722
1.8052 | 0.46401 | 0 | 0 | 0 | 2.2692
3.274 | 0.56758 | 0 | 0 | 0 | 3.8416
2.469 | 0.42633 | 0 | 0 | 0 | 2.8953
2.4641 | 0.57441 | 1.4129 | 0 | 0 | 4.4514
1.814 | 0 | 0 | 0 | 0 | 1.814
2.5324 | 0 | 0 | 0 | 0 | 2.5324
2.3269 | 0.48474 | 0 | 0 | 0 | 2.8117
2.4913 | 0.53469 | 0 | 0 | 0 | 3.026
3.3369 | 0.59553 | 0 | 0 | 0 | 3.9325
1.9841 | 0.46865 | 0 | 0 | 0 | 2.4528
2.4209 | 0.4728 | 0.88429 | 0 | 0 | 3.778
3.3337 | 0 | 0 | 0.76331 | 0 | 4.097
3.1014 | 0 | 0 | 0 | 0 | 3.1014
2.2375 | 0.4383 | 1.0302 | 0 | 0 | 3.7059
2.2834 | 0 | 0 | 0 | 0 | 2.2834
2.6649 | 0.57988 | 0 | 0 | 0 | 3.2447
3.0535 | 0 | 0 | 0 | 0 | 3.0535
2.8841 | 0 | 1.0412 | 0 | 0 | 3.9253 |  | 95.6344
3.0321 | 0 | 0 | 0 | 0 | 3.0321
2.9972 | 0 | 0 | 0 | 0 | 2.9972
1.9057 | 0.48768 | 0 | 0 | 0 | 2.3934
1.8347 | 0.53958 | 0 | 0 | 0 | 2.3743
2.4616 | 0.49413 | 0 | 0 | 0 | 2.9558
2.3469 | 0 | 0 | 0 | 0 | 2.3469
3.3859 | 0.55686 | 0 | 1.3339 | 0 | 5.2767 | 21.3764
2.5939 | 0.45669 | 1.0304 | 0 | 0 | 4.081
3.2835 | 0.56361 | 0 | 0 | 0 | 3.8471
2.0144 | 0.57126 | 0 | 0 | 0 | 2.5857
2.8461 | 0 | 0 | 0 | 0 | 2.8461
3.0307 | 0.49153 | 0 | 0 | 0 | 3.5222
2.9997 | 0.49005 | 1.1997 | 0 | 0 | 4.6895
2.6261 | 0 | 1.2621 | 0 | 0 | 3.8882
1.6169 | 0.52468 | 0 | 0.97231 | 0 | 3.1139
1.5367 | 0 | 1.2387 | 0 | 0 | 2.7754
2.3207 | 0.47125 | 0 | 0 | 0 | 2.7919
2.2774 | 0 | 0 | 0 | 0 | 2.2774
2.0858 | 0 | 0 | 0 | 0 | 2.0858
1.9011 | 0 | 0 | 0 | 0 | 1.9011
2.1742 | 0.53832 | 0 | 0 | 0 | 2.7125
3.3798 | 0.43788 | 0 | 0 | 0 | 3.8177
3.1943 | 0 | 0 | 0 | 0 | 3.1943
2.3252 | 0 | 0 | 0 | 0 | 2.3252
2.1788 | 0.58911 | 0 | 0 | 0 | 2.7679
3.1639 | 0.59096 | 1.3983 | 0 | 0 | 5.1531
2.1059 | 0.54315 | 0 | 0 | 0 | 2.649
3.1173 | 0.40723 | 0 | 0 | 0 | 3.5245
2.4488 | 0 | 0 | 0 | 0 | 2.4488
1.5468 | 0 | 0 | 0 | 0 | 1.5468 |  | 91.9218
2.5243 | 0.57456 | 0 | 1.1125 | 0 | 4.2114
1.5813 | 0.54442 | 0 | 0 | 0 | 2.1257
2.186 | 0 | 0 | 0 | 0 | 2.186
2.8644 | 0 | 0.96936 | 0 | 0 | 3.8338
2.9656 | 0.44759 | 0 | 0 | 0 | 3.4132
3.1031 | 0.43957 | 0 | 0 | 0 | 3.5427
1.5972 | 0.49489 | 0 | 0 | 0 | 2.0921 | 21.4049
3.1512 | 0.47476 | 0 | 0 | 0 | 3.6259
2.6653 | 0 | 0 | 0 | 0 | 2.6653
2.4741 | 0.48272 | 0 | 0 | 0 | 2.9568
2.3066 | 0 | 0 | 0 | 0 | 2.3066
2.5044 | 0 | 0 | 0 | 0 | 2.5044
1.8075 | 0 | 0 | 0 | 0 | 1.8075
2.2739 | 0.5647 | 0 | 0 | 0 | 2.8386
2.6434 | 0 | 0 | 0 | 0 | 2.6434
2.1104 | 0.57292 | 0 | 0 | 0 | 2.6833
3.0443 | 0.5039 | 0 | 0.93351 | 0 | 4.4818
3.1438 | 0 | 0 | 0 | 0 | 3.1438
1.6524 | 0 | 0 | 0 | 0 | 1.6524
1.6684 | 0.52502 | 0 | 0 | 0 | 2.1934
3.1836 | 0.55442 | 0 | 0 | 0 | 3.738
2.5582 | 0 | 0 | 0 | 0 | 2.5582
2.4755 | 0.5332 | 0 | 0 | 0 | 3.0087
1.8122 | 0 | 0 | 0 | 0 | 1.8122
2.6173 | 0 | 0 | 1.6463 | 0 | 4.2636
2.555 | 0.43121 | 0.73814 | 0 | 0.93685 | 4.6612
3.0336 | 0.52429 | 0.69193 | 0 | 0 | 4.2498
2.1326 | 0 | 0 | 0 | 0 | 2.1326
3.1369 | 0 | 0 | 0 | 0 | 3.1369
1.9326 | 0 | 0 | 0 | 0 | 1.9326 |  | 88.4019
3.0881 | 0.49203 | 0 | 0 | 0 | 3.5801
1.8316 | 0.4029 | 0 | 0 | 0 | 2.2345
2.6162 | 0 | 0 | 0 | 0 | 2.6162
2.1038 | 0 | 0 | 0 | 0 | 2.1038
2.4281 | 0.55078 | 0 | 0 | 0 | 2.9789
2.065 | 0.55538 | 0 | 0 | 0 | 2.6203
2.7959 | 0 | 0 | 0 | 0 | 2.7959 | 18.9298
2.0706 | 0 | 0 | 0 | 0 | 2.0706
2.8535 | 0.48945 | 0 | 0 | 0 | 3.3429
2.3324 | 0 | 0 | 0 | 0 | 2.3324
2.4977 | 0 | 0 | 1.6346 | 0 | 4.1323
3.2917 | 0 | 0 | 0 | 0 | 3.2917
2.0373 | 0 | 0 | 0 | 0 | 2.0373
1.6191 | 0 | 0 | 0 | 0 | 1.6191
1.5323 | 0.40205 | 0 | 0 | 0 | 1.9343
1.5129 | 0.44996 | 1.2066 | 0 | 0 | 3.1695
2.219 | 0 | 0 | 0 | 0 | 2.219
1.8776 | 0 | 0 | 0 | 0 | 1.8776
2.4192 | 0 | 0 | 0 | 0.98823 | 3.4074
1.9716 | 0.57271 | 0 | 0 | 0 | 2.5443
1.7994 | 0.5612 | 0 | 0 | 0 | 2.3606
1.4864 | 0 | 0.79604 | 0 | 0 | 2.2825
1.4584 | 0 | 0 | 0 | 0 | 1.4584
2.4445 | 0 | 0 | 0 | 0 | 2.4445
2.4871 | 0 | 0 | 0 | 0 | 2.4871
1.8908 | 0 | 0 | 0 | 0 | 1.8908
1.7462 | 0.42434 | 0 | 0 | 0 | 2.1706
2.9379 | 0.46099 | 0 | 1.5615 | 0 | 4.9603
3.0354 | 0.47276 | 0 | 0 | 0 | 3.5081
2.5436 | 0.55926 | 0 | 0 | 0 | 3.1029 |  | 79.5738
2.4646 | 0.57994 | 0 | 0 | 0 | 3.0446
2.605 | 0 | 0 | 0 | 0 | 2.605
1.9383 | 0 | 0 | 0 | 0 | 1.9383
2.3017 | 0.41214 | 0 | 0 | 0.57662 | 3.2905
1.8317 | 0.47635 | 0 | 0 | 0 | 2.3081
2.2973 | 0 | 0 | 0 | 0 | 2.2973
2.8345 | 0 | 0 | 0 | 0.63869 | 3.4732 | 18.957
2.9775 | 0.46896 | 0 | 0 | 0 | 3.4464
3.2802 | 0 | 0 | 0 | 0 | 3.2802
1.4999 | 0 | 0 | 0 | 0 | 1.4999
1.4724 | 0 | 0 | 0 | 0 | 1.4724
1.6036 | 0.51448 | 0 | 0 | 0 | 2.1181
2.9234 | 0 | 0 | 0 | 0 | 2.9234
2.8343 | 0 | 1.077 | 0 | 0 | 3.9113
2.1721 | 0.44823 | 0 | 0 | 0 | 2.6204
2.8751 | 0 | 0 | 0 | 0 | 2.8751
3.1336 | 0.52742 | 0 | 0 | 0 | 3.661
1.8823 | 0.49947 | 0 | 0.89394 | 0 | 3.2757
2.4316 | 0 | 0 | 0 | 0 | 2.4316
2.7933 | 0 | 0 | 0 | 0 | 2.7933
3.3733 | 0.46494 | 0 | 0 | 0.6897 | 4.5279
2.1101 | 0 | 0 | 0 | 0 | 2.1101
1.9374 | 0.50055 | 0 | 0 | 0 | 2.4379
1.5363 | 0.43765 | 0 | 0 | 0 | 1.974
3.2652 | 0.56019 | 0 | 0 | 0 | 3.8254
1.7943 | 0.52968 | 0 | 0 | 0 | 2.324
3.3392 | 0.55241 | 0 | 0 | 0 | 3.8916
3.248 | 0.51045 | 1.0339 | 0 | 0 | 4.7923
2.3657 | 0 | 0 | 0 | 0.87079 | 3.2365
2.3473 | 0.42538 | 0 | 0 | 0 | 2.7727 |  | 87.158
1.706 | 0.50315 | 0 | 0 | 0 | 2.2092
2.7736 | 0 | 0 | 0 | 0 | 2.7736
3.1532 | 0 | 0 | 0 | 0 | 3.1532
1.794 | 0.44611 | 0 | 0 | 0 | 2.2402
1.528 | 0.50872 | 0.89523 | 0 | 0 | 2.932
1.7341 | 0.59554 | 0 | 0 | 0 | 2.3297
3.0611 | 0.4467 | 0 | 0 | 0 | 3.5078 | 19.1456
1.4569 | 0 | 0 | 0 | 0 | 1.4569
2.3979 | 0.44183 | 0 | 0 | 0 | 2.8397
1.7468 | 0.57158 | 0 | 0 | 0 | 2.3184
3.0352 | 0.54732 | 0 | 0 | 0 | 3.5825
1.4868 | 0.54144 | 0 | 0 | 0 | 2.0283
3.2122 | 0 | 0 | 0 | 0 | 3.2122
3.3833 | 0.44984 | 0 | 0 | 0 | 3.8331
1.978 | 0 | 0 | 0 | 0 | 1.978
3.3607 | 0.48351 | 0 | 0 | 0 | 3.8442
2.3472 | 0 | 0 | 0 | 0 | 2.3472
1.6518 | 0 | 0 | 0.85112 | 0 | 2.5029
2.0919 | 0.56347 | 0 | 0 | 0 | 2.6554
2.6861 | 0 | 0 | 0 | 0 | 2.6861
2.9124 | 0.4073 | 0 | 0 | 0 | 3.3197
2.4279 | 0 | 0 | 0 | 0 | 2.4279
1.58 | 0.55567 | 0 | 0 | 0 | 2.1357
2.2644 | 0 | 0 | 0 | 0 | 2.2644
1.6049 | 0 | 0 | 0 | 0 | 1.6049
3.1703 | 0 | 0 | 0 | 0 | 3.1703
2.1179 | 0 | 1.3885 | 0 | 0 | 3.5064
1.6781 | 0 | 0 | 0 | 0 | 1.6781
3.3971 | 0 | 0 | 1.6312 | 0 | 5.0283
2.126 | 0 | 1.4222 | 0 | 0 | 3.5482 |  | 83.1143
1.5388 | 0 | 0 | 0 | 0 | 1.5388
1.9517 | 0 | 1.2711 | 0 | 0 | 3.2228
2.7994 | 0 | 0 | 0 | 0 | 2.7994
1.6134 | 0 | 0 | 0 | 0 | 1.6134
1.7356 | 0 | 0 | 0 | 0 | 1.7356
3.3545 | 0.5281 | 0 | 0 | 0 | 3.8826
1.6251 | 0.53804 | 0 | 0 | 0 | 2.1632 | 16.9558
2.6049 | 0.55626 | 0 | 0 | 0 | 3.1611
1.748 | 0 | 0 | 0 | 0 | 1.748
1.6348 | 0.46782 | 1.4996 | 0 | 0 | 3.6023
2.2588 | 0 | 0 | 0 | 0 | 2.2588
3.3195 | 0.40943 | 0 | 0 | 0 | 3.7289
2.5245 | 0.49279 | 0 | 0 | 0 | 3.0172
2.4349 | 0.542 | 0 | 0 | 0.59848 | 3.5754
1.8661 | 0.49082 | 0 | 0 | 0 | 2.3569
2.5699 | 0.47053 | 0 | 0 | 0 | 3.0405
2.2838 | 0 | 0.79979 | 0 | 0 | 3.0836
2.1652 | 0.4054 | 0 | 0 | 0 | 2.5706
1.6478 | 0 | 0 | 0 | 0 | 1.6478
1.6283 | 0 | 0 | 0.94901 | 0 | 2.5773
1.8919 | 0 | 0 | 0 | 0 | 1.8919
2.435 | 0 | 0 | 0 | 0 | 2.435
1.5668 | 0 | 0 | 0 | 0 | 1.5668
2.2317 | 0.51413 | 0 | 0 | 0 | 2.7458
3.2318 | 0 | 0 | 0 | 0 | 3.2318
1.8433 | 0.53819 | 0 | 0 | 0 | 2.3815
2.508 | 0 | 0.87108 | 0 | 0 | 3.3791
2.5529 | 0.47268 | 0 | 0 | 0 | 3.0256
2.9466 | 0.59881 | 1.0446 | 0 | 0 | 4.5901
1.4435 | 0.42725 | 1.3368 | 0 | 0 | 3.2075 |  | 81.7792
3.1466 | 0 | 0.92176 | 0 | 0 | 4.0683
2.0431 | 0 | 0.9186 | 0 | 0.57444 | 3.5362
2.2259 | 0 | 0 | 0 | 0 | 2.2259
2.7126 | 0 | 0 | 0 | 0 | 2.7126
3.3337 | 0 | 0 | 0 | 0 | 3.3337
1.7039 | 0 | 0 | 1.163 | 0 | 2.8668
2.8178 | 0.50793 | 1.499 | 0 | 0 | 4.8247 | 23.5682
3.3724 | 0 | 0 | 0 | 0 | 3.3724
1.8237 | 0 | 0 | 0 | 0 | 1.8237
1.4772 | 0.59562 | 0 | 0 | 0 | 2.0728
1.4508 | 0 | 0 | 0 | 0 | 1.4508
2.5757 | 0 | 0 | 0 | 0 | 2.5757
1.7969 | 0 | 0 | 0 | 0 | 1.7969
2.941 | 0.51362 | 0 | 0 | 0.54007 | 3.9947
2.1778 | 0 | 0.81942 | 0 | 0 | 2.9972
2.3424 | 0.58033 | 0 | 0 | 0 | 2.9227
3.2918 | 0.4232 | 0 | 0 | 0 | 3.7149
1.8559 | 0 | 0 | 0 | 0 | 1.8559
2.3446 | 0 | 0 | 0.96862 | 0 | 3.3132
2.5428 | 0 | 0 | 0 | 0 | 2.5428
3.3453 | 0 | 0 | 0 | 0 | 3.3453
1.6609 | 0 | 0 | 0 | 0 | 1.6609
3.2385 | 0 | 0 | 0 | 0 | 3.2385
3.2617 | 0 | 0 | 0 | 0 | 3.2617
2.5402 | 0 | 0 | 0 | 0 | 2.5402
3.1507 | 0 | 1.4495 | 0 | 0 | 4.6001
2.5233 | 0 | 0 | 0 | 0 | 2.5233
1.8138 | 0 | 0 | 0 | 0 | 1.8138
3.0506 | 0.45656 | 0 | 0 | 0 | 3.5071
3.2968 | 0 | 0 | 0 | 0 | 3.2968 |  | 87.7897
3.0032 | 0 | 0 | 0 | 0 | 3.0032
1.7207 | 0.43332 | 0 | 0 | 0 | 2.154
2.286 | 0 | 0.71548 | 0 | 0 | 3.0015
3.1061 | 0.42468 | 0 | 0 | 0 | 3.5308
2.0729 | 0 | 0 | 0.97213 | 0 | 3.0451
2.603 | 0.56975 | 0 | 0 | 0 | 3.1727
1.4965 | 0.46024 | 0 | 0 | 0 | 1.9567 | 19.864
2.4883 | 0.41212 | 1.2314 | 1.1573 | 0 | 5.2891
2.1536 | 0 | 0 | 0 | 0 | 2.1536
3.0392 | 0 | 0 | 1.5851 | 0 | 4.6243
1.7911 | 0 | 0 | 0 | 0 | 1.7911
1.9138 | 0.58527 | 0 | 0 | 0 | 2.499
2.4229 | 0.58478 | 0 | 0 | 0 | 3.0077
3.2149 | 0 | 0 | 0 | 0 | 3.2149
2.6152 | 0 | 0 | 0 | 0 | 2.6152
2.4608 | 0 | 1.101 | 0 | 0 | 3.5619
3.1673 | 0 | 0 | 0 | 0 | 3.1673
2.3052 | 0 | 0 | 0 | 0 | 2.3052
3.3163 | 0.51584 | 0 | 1.3904 | 0 | 5.2225
2.1712 | 0.46631 | 0 | 0 | 0 | 2.6375
2.0471 | 0.54874 | 0 | 0 | 0 | 2.5959
2.0537 | 0.56436 | 0 | 0 | 0 | 2.6181
1.6197 | 0.47828 | 0 | 0 | 0 | 2.098
3.2523 | 0 | 0 | 0 | 0 | 3.2523
2.6281 | 0.56295 | 0 | 0 | 0 | 3.191
3.2063 | 0 | 0 | 0 | 0 | 3.2063
2.1336 | 0.41809 | 0 | 0 | 0 | 2.5517
2.7851 | 0.53265 | 0 | 0 | 0 | 3.3177
2.4286 | 0.50495 | 0 | 0 | 0 | 2.9336
2.2173 | 0 | 0 | 0 | 0 | 2.2173 |  | 89.9352
2.6203 | 0 | 0 | 0 | 0 | 2.6203
1.6787 | 0 | 0 | 0 | 0 | 1.6787
2.8244 | 0.56729 | 0 | 0 | 0 | 3.3917
2.1375 | 0.47668 | 0 | 0 | 0 | 2.6142
3.1865 | 0 | 0 | 0 | 0 | 3.1865
2.6418 | 0 | 0 | 0 | 0 | 2.6418
3.0067 | 0 | 0 | 0 | 0 | 3.0067 | 19.1399
3.1774 | 0.50774 | 0 | 0 | 0 | 3.6851
3.0796 | 0.5752 | 0 | 0.75119 | 0 | 4.406
2.3278 | 0.43689 | 0 | 0 | 0 | 2.7647
3.1301 | 0 | 0.75469 | 0 | 0 | 3.8847
2.7822 | 0 | 0 | 0 | 0 | 2.7822
3.3233 | 0 | 0 | 0 | 0 | 3.3233
1.644 | 0.54651 | 0 | 0 | 0 | 2.1905
3.3853 | 0 | 0 | 0 | 0 | 3.3853
1.6479 | 0.59052 | 0 | 0 | 0 | 2.2384
3.3848 | 0.4888 | 0 | 0 | 0 | 3.8736
3.1381 | 0.46731 | 0 | 0 | 0 | 3.6054
1.7453 | 0 | 0 | 0 | 0 | 1.7453
3.3968 | 0.58457 | 0 | 1.0235 | 0 | 5.0048
1.9609 | 0.50708 | 0 | 0 | 0 | 2.468
2.8873 | 0.43553 | 1.3845 | 0 | 0 | 4.7074
1.7722 | 0 | 0 | 0 | 0 | 1.7722
3.197 | 0.56255 | 0 | 0 | 0 | 3.7596
2.9669 | 0.48906 | 0 | 0 | 0 | 3.4559
1.6136 | 0.52545 | 0 | 0 | 0 | 2.139
1.9135 | 0.54341 | 0 | 0 | 0 | 2.4569
2.2947 | 0.50769 | 0 | 0 | 0 | 2.8024
2.57 | 0 | 0 | 0 | 0 | 2.57
2.1897 | 0.56853 | 0 | 0 | 0 | 2.7582 |  | 90.919
1.9905 | 0.58807 | 0.95127 | 0 | 0 | 3.5298
3.3569 | 0.46782 | 0 | 0 | 0 | 3.8248
2.3244 | 0 | 0.68165 | 0 | 0 | 3.0061
3.3928 | 0 | 0 | 0 | 0 | 3.3928
3.2872 | 0 | 0 | 0 | 0 | 3.2872
1.8737 | 0.42069 | 0 | 0 | 0 | 2.2944
2.0159 | 0 | 0 | 0 | 0 | 2.0159 | 21.3509
2.158 | 0 | 0 | 0 | 0 | 2.158
2.6768 | 0 | 0.96341 | 0 | 0 | 3.6402
3.0125 | 0.4415 | 0 | 0 | 0 | 3.454
1.9248 | 0.46296 | 0 | 0 | 0 | 2.3877
2.9046 | 0 | 0 | 0 | 0 | 2.9046
1.9273 | 0.55935 | 0 | 0 | 0 | 2.4866
2.9892 | 0.43887 | 0 | 0 | 0 | 3.4281
2.6726 | 0 | 0 | 0 | 0 | 2.6726
3.09 | 0.4147 | 0 | 0 | 0 | 3.5047
2.4066 | 0.43222 | 0.67406 | 0 | 0 | 3.5129
2.9661 | 0.53808 | 0 | 0 | 0 | 3.5042
2.6381 | 0 | 0 | 0.77507 | 0 | 3.4132
2.9057 | 0 | 0 | 0 | 0 | 2.9057
3.3752 | 0 | 1.4532 | 0 | 0 | 4.8284
1.9062 | 0.52163 | 0 | 0 | 0 | 2.4278
2.0485 | 0.56738 | 0 | 0 | 0 | 2.6158
3.3452 | 0 | 0 | 0 | 0.61765 | 3.9629
2.2727 | 0 | 0 | 0.80601 | 0 | 3.0787
1.5329 | 0.41881 | 0 | 0 | 0 | 1.9517
2.4961 | 0.52988 | 0 | 0 | 0 | 3.026
2.7913 | 0 | 0 | 0 | 0 | 2.7913
1.9211 | 0 | 0.91294 | 0 | 0 | 2.834
2.7895 | 0 | 0 | 0 | 0 | 2.7895 |  | 91.6296
2.0478 | 0.51442 | 0 | 0 | 0 | 2.5622
1.8103 | 0.48036 | 0 | 0 | 0 | 2.2906
2.108 | 0 | 0 | 0 | 0 | 2.108
1.5537 | 0.48065 | 0 | 0 | 0 | 2.0344
2.1952 | 0 | 0 | 0 | 0 | 2.1952
2.0401 | 0.5139 | 0 | 0 | 0 | 2.554
1.8104 | 0.44265 | 0 | 0 | 0 | 2.253 | 15.9974
1.8257 | 0.55391 | 0 | 0 | 0 | 2.3796
3.352 | 0.44933 | 0 | 0 | 0 | 3.8013
1.9225 | 0 | 0 | 0 | 0 | 1.9225
3.3787 | 0 | 0 | 0 | 0 | 3.3787
1.8268 | 0.49377 | 0 | 0.71417 | 0 | 3.0348
1.9536 | 0 | 0 | 0 | 0 | 1.9536
1.6417 | 0.42888 | 0 | 0 | 0 | 2.0706
3.0339 | 0 | 0 | 0 | 0 | 3.0339
1.8916 | 0 | 1.3404 | 0 | 0 | 3.232
1.7272 | 0.52391 | 0 | 0 | 0 | 2.2511
2.6767 | 0.52484 | 0 | 0 | 0 | 3.2015
2.8477 | 0 | 0 | 0 | 0 | 2.8477
1.7481 | 0.46119 | 0 | 0.88181 | 0 | 3.0911
2.321 | 0 | 0 | 0 | 0 | 2.321
1.7778 | 0.53274 | 1.074 | 0 | 0 | 3.3846
2.7353 | 0.59039 | 0 | 0 | 0 | 3.3257
1.6457 | 0 | 0 | 0 | 0 | 1.6457
1.9434 | 0.55254 | 0.84784 | 0 | 0 | 3.3437
1.5723 | 0 | 0 | 0 | 0 | 1.5723
2.4971 | 0.46228 | 0 | 0 | 0 | 2.9594
1.4971 | 0 | 0 | 0 | 0 | 1.4971
2.6193 | 0 | 0 | 0 | 0 | 2.6193
3.0472 | 0.40886 | 0 | 0 | 0 | 3.4561 |  | 78.3207
3.1198 | 0 | 0 | 0 | 0 | 3.1198
1.5447 | 0.41102 | 0 | 0 | 0 | 1.9558
2.6677 | 0.59938 | 0 | 0 | 0 | 3.2671
3.0083 | 0 | 0 | 0.96364 | 0 | 3.972
1.9741 | 0.58802 | 0 | 0 | 0 | 2.5621
1.4697 | 0.40739 | 0 | 0 | 0 | 1.8771
2.7066 | 0 | 0 | 0 | 0 | 2.7066 | 19.4605
2.3118 | 0.56098 | 0 | 0 | 0 | 2.8728
3.1992 | 0 | 0 | 0 | 0 | 3.1992
2.9888 | 0 | 0 | 0 | 0 | 2.9888
2.8461 | 0.40222 | 0 | 0 | 0 | 3.2483
2.203 | 0 | 0 | 0 | 0 | 2.203
3.3054 | 0 | 0 | 0 | 0 | 3.3054
2.5513 | 0 | 0 | 0 | 0 | 2.5513
2.8567 | 0.54859 | 0.97438 | 0 | 0 | 4.3797
1.6158 | 0 | 0 | 0 | 0.84227 | 2.4581
2.2988 | 0.52949 | 0 | 0 | 0 | 2.8283
2.0482 | 0 | 0 | 0 | 0 | 2.0482
1.9894 | 0 | 1.24 | 0 | 0 | 3.2294
1.5185 | 0 | 0 | 0 | 0 | 1.5185
3.0273 | 0 | 0 | 0 | 0 | 3.0273
2.8957 | 0.51587 | 0 | 0 | 0 | 3.4116
3.0938 | 0 | 0 | 0 | 0 | 3.0938
2.9564 | 0 | 0 | 0 | 0 | 2.9564
2.0133 | 0 | 0 | 0 | 0 | 2.0133
3.2912 | 0.4447 | 0 | 0 | 0 | 3.7359
1.5943 | 0 | 0 | 0 | 0 | 1.5943
2.328 | 0 | 0 | 0 | 0 | 2.328
1.8943 | 0.41165 | 0 | 0 | 0 | 2.3059
3.2071 | 0 | 0 | 0 | 0 | 3.2071 |  | 83.9651
3.1995 | 0.59754 | 0 | 0 | 0 | 3.797
3.2154 | 0 | 0 | 0 | 0 | 3.2154
1.9602 | 0.44878 | 1.2468 | 0 | 0 | 3.6557
1.8423 | 0.56255 | 0 | 1.4457 | 0 | 3.8506
2.7113 | 0.48217 | 0 | 0 | 0 | 3.1935
2.6961 | 0 | 0 | 0 | 0.54975 | 3.2458
2.9137 | 0 | 0 | 0 | 0 | 2.9137 | 23.8718
1.8588 | 0.5156 | 0 | 0 | 0 | 2.3744
1.595 | 0.50718 | 0 | 0 | 0 | 2.1022
3.285 | 0.49756 | 0.80004 | 0 | 0 | 4.5826
2.8395 | 0.56309 | 0 | 0 | 0 | 3.4026
2.5887 | 0 | 0 | 0 | 0 | 2.5887
1.5334 | 0.5741 | 0 | 0 | 0 | 2.1075
1.5195 | 0.44888 | 0 | 0 | 0 | 1.9684
1.8961 | 0 | 0 | 0 | 0 | 1.8961
3.1548 | 0.46308 | 0.69518 | 0 | 0 | 4.3131
3.1513 | 0 | 0 | 0 | 0 | 3.1513
1.4689 | 0 | 1.4928 | 1.4485 | 0 | 4.4101
1.9949 | 0 | 0.70393 | 0 | 0 | 2.6988
2.1278 | 0.40783 | 0 | 0 | 0 | 2.5357
2.4765 | 0.48291 | 0 | 0 | 0 | 2.9594
3.2849 | 0.45565 | 0 | 0 | 0 | 3.7406
1.4463 | 0 | 0 | 0 | 0.47165 | 1.9179
1.6806 | 0.46199 | 0 | 0 | 0 | 2.1426
2.7946 | 0.58044 | 0 | 0 | 0 | 3.375
1.5753 | 0 | 1.3541 | 0 | 0 | 2.9295
1.6642 | 0.42721 | 1.4088 | 0 | 0 | 3.5003
1.5427 | 0.54869 | 0 | 0 | 0 | 2.0914
2.9535 | 0.46324 | 0 | 0 | 0 | 3.4167
1.6967 | 0.46415 | 0 | 0 | 0 | 2.1608 |  | 90.2374
2.2212 | 0 | 1.3524 | 0 | 0 | 3.5736
1.9674 | 0.41493 | 0 | 0 | 0 | 2.3824
1.8805 | 0.52173 | 0 | 0 | 0 | 2.4022
1.5626 | 0.45384 | 0 | 0 | 0 | 2.0164
2.2063 | 0 | 0 | 0 | 0 | 2.2063
1.7551 | 0 | 0 | 0 | 0.75432 | 2.5094
2.0498 | 0 | 0 | 0.8173 | 0 | 2.8671 | 17.9573
1.9001 | 0.56684 | 0 | 0 | 0 | 2.4669
2.1897 | 0 | 0 | 0 | 0 | 2.1897
1.9594 | 0.4728 | 0 | 0.8702 | 0 | 3.3024
2.2738 | 0.51298 | 0 | 0 | 0 | 2.7868
1.6645 | 0 | 0 | 0 | 0 | 1.6645
2.1883 | 0 | 0 | 0 | 0 | 2.1883
2.8403 | 0 | 0 | 0 | 0 | 2.8403
2.6794 | 0.46343 | 0 | 0 | 0.8502 | 3.993
2.8141 | 0.5379 | 0 | 0 | 0 | 3.352
2.2659 | 0.40234 | 0 | 0 | 0 | 2.6682
2.9336 | 0.5951 | 0 | 0 | 0 | 3.5287
1.4628 | 0.49521 | 0 | 0 | 0 | 1.958
2.2204 | 0.59297 | 0 | 0 | 0 | 2.8134
2.5251 | 0 | 0 | 0 | 0 | 2.5251
2.878 | 0.46354 | 0 | 0 | 0 | 3.3415
1.9254 | 0.53895 | 0 | 0.70112 | 0 | 3.1655
2.6918 | 0.48468 | 0 | 0 | 0 | 3.1765
3.0705 | 0.59848 | 0 | 0 | 0 | 3.669
2.4355 | 0.46995 | 0 | 0 | 0 | 2.9055
2.736 | 0 | 0 | 0 | 0 | 2.736
2.3366 | 0 | 0 | 0 | 0 | 2.3366
1.4934 | 0.44271 | 0 | 0 | 0 | 1.9361
1.6251 | 0.49989 | 0 | 0 | 0 | 2.125 |  | 81.6264
2.3397 | 0 | 0 | 0 | 0 | 2.3397
1.5022 | 0.53806 | 0 | 0.91456 | 0 | 2.9549
1.5702 | 0 | 0 | 0 | 0 | 1.5702
3.0832 | 0 | 0 | 0 | 0 | 3.0832
1.5665 | 0.54358 | 1.4542 | 0 | 0 | 3.5643
2.2596 | 0 | 0 | 0 | 0 | 2.2596
1.9747 | 0 | 0 | 0 | 0 | 1.9747 | 17.7466
2.2724 | 0.55986 | 1.2249 | 0 | 0 | 4.0571
3.0974 | 0 | 0 | 0 | 0 | 3.0974
2.5628 | 0 | 0 | 0 | 0 | 2.5628
2.3285 | 0.41948 | 0 | 0 | 0 | 2.748
1.8594 | 0 | 0 | 0 | 0 | 1.8594
3.236 | 0 | 0 | 0 | 0 | 3.236
2.9282 | 0 | 1.1612 | 1.0218 | 0 | 5.1112
2.3655 | 0 | 0 | 0 | 0 | 2.3655
1.5179 | 0.57871 | 0 | 0 | 0 | 2.0966
2.9777 | 0.42675 | 0 | 0 | 0 | 3.4044
1.6169 | 0.59664 | 0 | 0 | 0 | 2.2135
1.5784 | 0.44099 | 0 | 0 | 0 | 2.0194
2.3298 | 0.53613 | 0 | 0 | 0 | 2.8659
3.0241 | 0.51304 | 0 | 0 | 0 | 3.5371
3.2443 | 0.42687 | 0 | 0 | 0 | 3.6712
1.667 | 0.48634 | 0.93075 | 0.94823 | 0 | 4.0323
1.8231 | 0.48202 | 1.0209 | 0 | 0 | 3.3261
2.762 | 0.53058 | 0 | 0 | 0 | 3.2925
2.9396 | 0 | 0.81961 | 0 | 0 | 3.7592
1.8977 | 0 | 0 | 0 | 0 | 1.8977
3.0309 | 0.40872 | 0.77125 | 0 | 0 | 4.2108
2.3052 | 0.45141 | 0 | 0 | 0 | 2.7566
1.5269 | 0 | 1.4273 | 1.2938 | 0 | 4.248 |  | 90.1153
3.3413 | 0.57215 | 0 | 1.295 | 0 | 5.2085
3.0741 | 0 | 0 | 0 | 0 | 3.0741
2.0734 | 0.48015 | 0 | 0 | 0.77735 | 3.3309
2.5464 | 0.42656 | 1.3414 | 0 | 0 | 4.3144
2.7454 | 0.40961 | 0 | 0 | 0 | 3.155
2.1422 | 0 | 0 | 0 | 0 | 2.1422
2.8914 | 0.54347 | 0 | 0 | 0 | 3.4349 | 24.6599
1.6437 | 0.5362 | 0 | 0 | 0 | 2.1799
1.988 | 0 | 0 | 0 | 0 | 1.988
2.9631 | 0.46546 | 0 | 0 | 0 | 3.4286
2.4662 | 0.54044 | 0 | 0 | 0 | 3.0067
2.2391 | 0 | 0 | 0 | 0 | 2.2391
1.7145 | 0.53864 | 0 | 0 | 0 | 2.2532
2.5 | 0.52625 | 0 | 0 | 0 | 3.0263
2.0473 | 0.5133 | 0 | 0 | 0 | 2.5606
2.134 | 0.45012 | 0 | 0 | 0 | 2.5841
2.121 | 0.50573 | 0 | 0 | 0.37202 | 2.9987
1.892 | 0 | 0 | 0.77483 | 0 | 2.6668
2.5621 | 0.47028 | 0 | 0 | 0.53936 | 3.5717
2.2188 | 0 | 0 | 0 | 0 | 2.2188
2.6078 | 0 | 0 | 0 | 0 | 2.6078
2.4995 | 0 | 0 | 0 | 0 | 2.4995
2.1158 | 0.48568 | 0 | 0 | 0 | 2.6015
1.8817 | 0 | 0 | 0 | 0 | 1.8817
1.9984 | 0 | 0 | 0 | 0 | 1.9984
2.1994 | 0 | 0 | 0 | 0 | 2.1994
2.3077 | 0.47625 | 0 | 0 | 0 | 2.784
1.8206 | 0.55049 | 0 | 0 | 0 | 2.371
2.3912 | 0 | 0 | 0 | 0 | 2.3912
2.3072 | 0.51614 | 0 | 0 | 0 | 2.8233 |  | 83.5403
2.0552 | 0 | 0 | 0 | 0 | 2.0552
1.6405 | 0.45068 | 0 | 0 | 0 | 2.0912
2.6917 | 0 | 0 | 0 | 0 | 2.6917
2.8611 | 0 | 0 | 0 | 0 | 2.8611
2.2383 | 0.58032 | 0.91657 | 0 | 0 | 3.7351
1.9631 | 0 | 0 | 0 | 0 | 1.9631
3.0793 | 0.5867 | 0 | 0 | 0 | 3.666 | 19.0634
2.1206 | 0 | 0 | 1.3716 | 0 | 3.4922
1.6238 | 0 | 0 | 0 | 0 | 1.6238
1.7606 | 0 | 0 | 0 | 0 | 1.7606
2.4819 | 0 | 0 | 0 | 0 | 2.4819
3.0403 | 0 | 1.4094 | 0 | 0 | 4.4497
3.2388 | 0 | 0 | 0 | 0 | 3.2388
1.8573 | 0.54144 | 0 | 0 | 0 | 2.3987
2.9171 | 0.44518 | 0 | 0 | 0 | 3.3623
2.8737 | 0 | 0 | 0 | 0 | 2.8737
2.3547 | 0.48082 | 0 | 0 | 0 | 2.8355
2.6787 | 0 | 0 | 0 | 0 | 2.6787
2.2522 | 0.4147 | 0 | 0 | 0 | 2.6669
1.8738 | 0.40855 | 0 | 0 | 0 | 2.2824
3.2702 | 0 | 0 | 0 | 0 | 3.2702
2.7771 | 0.51014 | 0 | 0 | 0 | 3.2873
1.8913 | 0.45572 | 0 | 0 | 0 | 2.347
2.1312 | 0 | 0 | 0 | 0 | 2.1312
1.8062 | 0.59661 | 0 | 0 | 0 | 2.4029
2.0658 | 0.56266 | 1.0918 | 0 | 0 | 3.7203
2.8448 | 0 | 0 | 0 | 0 | 2.8448
3.1315 | 0 | 0 | 0 | 0 | 3.1315
3.2476 | 0.47299 | 0 | 0 | 0 | 3.7206
3.372 | 0 | 1.284 | 0 | 0 | 4.656 |  | 86.7204
1.81 | 0 | 0 | 0 | 0 | 1.81
2.8354 | 0.51302 | 0 | 0 | 0 | 3.3484
2.1885 | 0.42455 | 0 | 0 | 0 | 2.6131
1.6434 | 0 | 0 | 0 | 0 | 1.6434
2.2478 | 0.50618 | 0 | 0 | 0 | 2.754
3.1371 | 0 | 0 | 0 | 0 | 3.1371
2.699 | 0 | 0 | 0 | 0 | 2.699 | 18.005
2.8384 | 0 | 0 | 0 | 0 | 2.8384
3.361 | 0 | 0 | 0 | 0 | 3.361
1.9721 | 0.47151 | 0 | 0 | 0.45644 | 2.9
2.6486 | 0 | 0 | 0 | 0.96235 | 3.611
1.7963 | 0.54041 | 1.4101 | 0 | 0 | 3.7468
1.7241 | 0.43321 | 0 | 0 | 0 | 2.1573
3.189 | 0 | 0 | 0 | 0 | 3.189
1.6296 | 0.40649 | 0 | 0 | 0 | 2.0361
1.9398 | 0.46863 | 0 | 0 | 0.95481 | 3.3632
3.1954 | 0 | 0 | 0 | 0 | 3.1954
1.6087 | 0 | 0 | 0 | 0 | 1.6087
2.8549 | 0.55749 | 0 | 0 | 0 | 3.4124
2.0039 | 0 | 0 | 0 | 0 | 2.0039
2.5916 | 0.59553 | 0 | 0 | 0 | 3.1871
2.2175 | 0.42825 | 0 | 0 | 0 | 2.6458
1.6818 | 0 | 0 | 0 | 0 | 1.6818
1.8784 | 0 | 0 | 0 | 0 | 1.8784
2.5812 | 0.52953 | 0 | 0 | 0 | 3.1108
1.8164 | 0.41147 | 0 | 0 | 0 | 2.2279
3.0896 | 0 | 0 | 0.83881 | 0 | 3.9284
2.2707 | 0 | 0 | 0 | 0 | 2.2707
1.5198 | 0 | 0 | 0 | 0 | 1.5198
1.6185 | 0.49417 | 0 | 0 | 0 | 2.1127 |  | 79.9915
3.1649 | 0.40183 | 0 | 0 | 0 | 3.5668
2.3999 | 0 | 0 | 0 | 0 | 2.3999
2.9019 | 0 | 0 | 0 | 0 | 2.9019
1.6436 | 0.55458 | 0 | 0 | 0 | 2.1982
2.4592 | 0.44749 | 0 | 0 | 0 | 2.9067
1.8311 | 0.56868 | 0 | 0 | 0 | 2.3998
2.3669 | 0 | 0 | 0 | 0 | 2.3669 | 18.7402
2.3787 | 0.54315 | 0 | 0 | 0 | 2.9219
3.3644 | 0.40816 | 0.71936 | 0 | 0 | 4.4919
2.3603 | 0 | 0 | 0 | 0 | 2.3603
2.6514 | 0 | 0 | 0 | 0 | 2.6514
3.3292 | 0.55989 | 0 | 0.90184 | 0 | 4.7909
2.5147 | 0.41714 | 0 | 0 | 0 | 2.9318
2.5058 | 0.53705 | 1.4829 | 0 | 0 | 4.5257
2.1245 | 0.54155 | 0 | 0 | 0 | 2.666
1.6987 | 0.50848 | 1.2343 | 0 | 0 | 3.4415
1.7824 | 0 | 0 | 0 | 0 | 1.7824
2.15 | 0 | 1.4955 | 0 | 0 | 3.6455
2.7088 | 0.58996 | 0 | 0 | 0 | 3.2988
3.1573 | 0.43229 | 0 | 0 | 0 | 3.5896
2.7009 | 0.59548 | 0 | 0 | 0 | 3.2964
2.748 | 0 | 0 | 0 | 0 | 2.748
3.1124 | 0.58974 | 0 | 0 | 0 | 3.7022
2.5473 | 0.53455 | 0 | 0 | 0 | 3.0818
2.281 | 0.51919 | 0 | 0 | 0.45886 | 3.259
1.5442 | 0.44368 | 0 | 1.3456 | 0 | 3.3335
3.1402 | 0.59109 | 0 | 0 | 0 | 3.7312
2.7772 | 0.52214 | 0 | 0.90413 | 0 | 4.2034
1.6785 | 0 | 0 | 0 | 0 | 1.6785
2.5499 | 0 | 0 | 1.4893 | 0 | 4.0392 |  | 94.9111
2.6324 | 0.42821 | 0 | 0 | 0 | 3.0606
3.1615 | 0 | 0 | 0 | 0 | 3.1615
1.4627 | 0.51743 | 0 | 0 | 0 | 1.9801
3.1338 | 0.51643 | 0 | 0 | 0 | 3.6502
2.0449 | 0 | 0 | 0 | 0.42913 | 2.474
3.2527 | 0 | 0 | 0 | 0 | 3.2527
2.7002 | 0 | 0 | 0 | 0 | 2.7002 | 20.2794
1.9741 | 0 | 0 | 0 | 0 | 1.9741
2.795 | 0 | 1.4482 | 0 | 0 | 4.2432
2.0786 | 0.58581 | 0 | 0 | 0 | 2.6644
1.9712 | 0.55155 | 0 | 0 | 0 | 2.5227
2.3584 | 0 | 0 | 0 | 0 | 2.3584
3.2491 | 0 | 0 | 0 | 0 | 3.2491
2.7491 | 0.44289 | 0 | 0 | 0 | 3.192
1.4652 | 0.50334 | 0 | 1.3544 | 0 | 3.3229
1.7285 | 0.42123 | 0 | 0 | 0 | 2.1498
1.9 | 0 | 0 | 0 | 0 | 1.9
3.3918 | 0 | 0 | 0 | 0 | 3.3918
2.629 | 0.48266 | 0 | 0 | 0 | 3.1116
1.8803 | 0 | 0 | 0 | 0 | 1.8803
1.445 | 0.51937 | 0 | 0 | 0 | 1.9644
2.041 | 0.43144 | 0.65675 | 0 | 0 | 3.1292
3.2094 | 0 | 0.90621 | 0 | 0 | 4.1156
2.1866 | 0 | 1.2511 | 0 | 0 | 3.4377
2.8601 | 0.50098 | 0 | 0 | 0 | 3.3611
1.8257 | 0 | 0 | 0 | 0 | 1.8257
2.2707 | 0.58086 | 0 | 0 | 0 | 2.8516
1.8049 | 0.46986 | 0 | 0 | 0 | 2.2748
1.6439 | 0 | 0 | 0 | 0 | 1.6439
2.9404 | 0.4093 | 0 | 0 | 0 | 3.3497 |  | 84.1934
3.034 | 0 | 0 | 0 | 0.53791 | 3.5719
1.8605 | 0.49345 | 0 | 0 | 0 | 2.3539
1.5001 | 0 | 0 | 0 | 0 | 1.5001
1.8362 | 0.5089 | 1.36 | 0 | 0 | 3.7051
2.173 | 0.55034 | 0 | 0 | 0 | 2.7234
1.9083 | 0 | 0 | 1.1937 | 0 | 3.102
2.1256 | 0.55544 | 0 | 0 | 0 | 2.6811 | 19.6375
1.6386 | 0 | 0 | 0 | 0 | 1.6386
3.3607 | 0 | 0 | 0 | 0 | 3.3607
2.922 | 0 | 0 | 0 | 0 | 2.922
2.3779 | 0 | 0.87126 | 0 | 0 | 3.2492
1.6773 | 0 | 0 | 0 | 0 | 1.6773
2.6613 | 0 | 0 | 0 | 0 | 2.6613
2.726 | 0 | 0 | 0 | 0 | 2.726
1.6419 | 0 | 0 | 0 | 0 | 1.6419
3.3422 | 0 | 0 | 0 | 0 | 3.3422
2.9308 | 0 | 0 | 0 | 0 | 2.9308
2.0235 | 0 | 0 | 0 | 0 | 2.0235
1.9491 | 0 | 0 | 0 | 0 | 1.9491
2.6332 | 0.42227 | 0 | 0 | 0 | 3.0555
2.0161 | 0.54703 | 0 | 0 | 0 | 2.5631
2.6039 | 0.53251 | 0 | 0 | 0 | 3.1364
3.0666 | 0.43515 | 0 | 0 | 0 | 3.5018
2.0656 | 0.55463 | 0 | 0 | 0.50372 | 3.1239
1.5336 | 0.52701 | 0 | 0 | 0 | 2.0607
2.8079 | 0 | 0 | 0 | 0 | 2.8079
1.4828 | 0.5987 | 0 | 0 | 0 | 2.0815
1.5904 | 0.48353 | 0 | 0 | 0 | 2.0739
1.5256 | 0 | 0 | 0.80779 | 0 | 2.3334
2.9141 | 0 | 0 | 0 | 0 | 2.9141 |  | 79.4124
2.9481 | 0.56823 | 1.0023 | 0 | 0 | 4.5186
1.6524 | 0.48663 | 0 | 0 | 0 | 2.1391
1.4768 | 0 | 0 | 0 | 0 | 1.4768
2.1651 | 0.49933 | 0 | 0 | 0 | 2.6644
2.3748 | 0.48241 | 0 | 0 | 0 | 2.8572
1.6795 | 0.43853 | 0 | 0 | 0 | 2.118
2.523 | 0.41425 | 1.3188 | 0 | 0 | 4.256 | 20.0302
2.7967 | 0.42124 | 0 | 0 | 0 | 3.218
1.794 | 0 | 0 | 0 | 0 | 1.794
2.1944 | 0 | 0 | 0 | 0 | 2.1944
2.8458 | 0 | 0 | 0 | 0 | 2.8458
2.8979 | 0 | 0 | 0 | 0 | 2.8979
1.4825 | 0.57541 | 0 | 1.4549 | 0 | 3.5128
1.82 | 0.48047 | 0 | 1.4246 | 0 | 3.7251
1.5834 | 0 | 0 | 0 | 0 | 1.5834
1.7471 | 0 | 0 | 0 | 0 | 1.7471
2.4983 | 0 | 0 | 0 | 0 | 2.4983
3.0116 | 0.4965 | 0 | 0 | 0 | 3.5081
3.2851 | 0 | 0 | 0 | 0 | 3.2851
1.4927 | 0 | 0 | 0 | 0 | 1.4927
2.8827 | 0 | 0 | 0 | 0 | 2.8827
2.5071 | 0 | 0 | 0 | 0 | 2.5071
2.7147 | 0.54959 | 0 | 0 | 0 | 3.2643
1.9346 | 0 | 0 | 0 | 0 | 1.9346
2.2593 | 0 | 0 | 0 | 0 | 2.2593
2.5145 | 0 | 0 | 0 | 0 | 2.5145
2.273 | 0.58539 | 0 | 0 | 0 | 2.8584
1.4744 | 0.48708 | 0 | 0 | 0 | 1.9614
2.0923 | 0 | 0 | 0 | 0 | 2.0923
3.171 | 0 | 0 | 0 | 0 | 3.171 |  | 79.7784
1.9022 | 0.41093 | 0 | 0 | 0 | 2.3131
2.473 | 0 | 0 | 0 | 0 | 2.473
1.5004 | 0.41812 | 0 | 0 | 0 | 1.9185
2.9007 | 0 | 0 | 0 | 0 | 2.9007
2.6992 | 0 | 0 | 0 | 0 | 2.6992
2.8697 | 0.43678 | 0 | 0 | 0 | 3.3064
2.9449 | 0.56916 | 0 | 0 | 0 | 3.5141 | 19.1251
2.5856 | 0 | 0 | 0 | 0 | 2.5856
1.5897 | 0 | 1.1351 | 0 | 0 | 2.7248
2.5757 | 0 | 0 | 0 | 0 | 2.5757
2.5012 | 0.50997 | 0 | 0 | 0 | 3.0111
1.7334 | 0 | 0 | 0 | 0 | 1.7334
2.224 | 0 | 0 | 0 | 0 | 2.224
2.7981 | 0 | 0 | 0 | 0 | 2.7981
2.6378 | 0.51321 | 0 | 0 | 0 | 3.151
2.7399 | 0 | 0 | 0 | 0 | 2.7399
2.4112 | 0 | 0 | 1.0932 | 0 | 3.5045
2.8304 | 0 | 0 | 0 | 0 | 2.8304
2.8625 | 0.50728 | 0 | 1.5774 | 0 | 4.9472
1.6437 | 0.45061 | 0 | 0 | 0 | 2.0943
2.8478 | 0 | 0 | 0 | 0 | 2.8478
2.1076 | 0 | 0 | 0 | 0 | 2.1076
1.5849 | 0 | 0 | 1.542 | 0 | 3.1269
1.497 | 0 | 0 | 0 | 0 | 1.497
2.9617 | 0 | 0 | 0 | 0 | 2.9617
3.1282 | 0.47427 | 0 | 0 | 0 | 3.6025
3.3261 | 0.50041 | 0 | 0 | 0 | 3.8265
3.0115 | 0.52103 | 0 | 0 | 0 | 3.5325
1.4873 | 0 | 0 | 0 | 0 | 1.4873
1.7902 | 0.52742 | 0 | 0 | 0 | 2.3176 |  | 83.3524
1.8904 | 0.50347 | 0 | 0 | 0 | 2.3939
3.2095 | 0 | 0 | 0 | 0 | 3.2095
2.9606 | 0.43199 | 0 | 0 | 0 | 3.3926
1.749 | 0.58638 | 0 | 0 | 0 | 2.3354
2.0053 | 0 | 0 | 0 | 0 | 2.0053
2.9284 | 0.41055 | 0.78784 | 0 | 0 | 4.1268
2.3348 | 0 | 0 | 0 | 0 | 2.3348 | 19.7982
2.1696 | 0 | 0 | 0 | 0 | 2.1696
3.1418 | 0.41436 | 0 | 0 | 0 | 3.5562
2.7275 | 0 | 0 | 0 | 0.34934 | 3.0768
3.2814 | 0 | 1.4902 | 0 | 0 | 4.7716
2.5711 | 0 | 0 | 0 | 0 | 2.5711
3.1065 | 0.4639 | 0 | 0 | 0 | 3.5704
2.4179 | 0.552 | 0 | 0 | 0 | 2.9699
3.3324 | 0.45816 | 0 | 0 | 0 | 3.7906
2.5267 | 0 | 0 | 0 | 0 | 2.5267
2.9373 | 0 | 0 | 0 | 0 | 2.9373
1.6224 | 0.41099 | 0 | 0 | 0 | 2.0334
2.9366 | 0 | 0 | 0 | 0 | 2.9366
1.6303 | 0.56932 | 1.4703 | 0 | 0 | 3.6699
2.0779 | 0.41017 | 0 | 0 | 0 | 2.488
3.0264 | 0.48593 | 0 | 0 | 0 | 3.5124
2.9061 | 0 | 0 | 0 | 0 | 2.9061
1.8427 | 0.5356 | 0 | 0 | 0 | 2.3783
2.6704 | 0 | 0 | 0 | 0 | 2.6704
2.1678 | 0 | 0 | 0 | 0 | 2.1678
2.4322 | 0.47853 | 1.1313 | 0 | 0 | 4.042
2.4952 | 0.49836 | 0 | 0 | 0 | 2.9935
2.9421 | 0 | 0 | 0 | 0 | 2.9421
1.5126 | 0 | 0 | 0.76196 | 0 | 2.2746 |  | 88.7536
3.0435 | 0 | 0 | 0 | 0 | 3.0435
1.7013 | 0.43316 | 0 | 0 | 0 | 2.1344
2.937 | 0.49226 | 1.2829 | 0 | 0 | 4.7122
1.5676 | 0.43022 | 0 | 0 | 0 | 1.9978
1.8415 | 0 | 0 | 0 | 0 | 1.8415
2.1728 | 0 | 0 | 0 | 0.95483 | 3.1277
2.1704 | 0.57903 | 0 | 0 | 0 | 2.7495 | 19.6067
2.7439 | 0.46848 | 0.70987 | 0 | 0 | 3.9222
3.3325 | 0.4974 | 0 | 0 | 0 | 3.8299
2.6771 | 0 | 0 | 0 | 0 | 2.6771
1.5491 | 0 | 0 | 0 | 0 | 1.5491
3.2447 | 0 | 0 | 0 | 0 | 3.2447
1.9983 | 0.43484 | 0.82622 | 0 | 0 | 3.2593
2.1577 | 0.54821 | 0 | 0 | 0 | 2.7059
1.5648 | 0.44361 | 0 | 0 | 0 | 2.0085
1.8782 | 0 | 0 | 0 | 0 | 1.8782
1.6322 | 0 | 0 | 0 | 0 | 1.6322
2.1902 | 0 | 0 | 0 | 0 | 2.1902
2.7871 | 0.49176 | 0 | 0 | 0 | 3.2788
2.3766 | 0 | 0 | 0 | 0 | 2.3766
2.2003 | 0 | 0.79602 | 0 | 0 | 2.9963
1.5088 | 0 | 0 | 0 | 0 | 1.5088
1.837 | 0.58556 | 1.3972 | 0 | 0 | 3.8197
2.7354 | 0 | 0 | 0 | 0 | 2.7354
3.134 | 0 | 0 | 1.4957 | 0 | 4.6297
2.9264 | 0 | 0 | 0 | 0 | 2.9264
2.3466 | 0 | 0.71283 | 0 | 0 | 3.0594
3.3605 | 0 | 0 | 0 | 0 | 3.3605
2.353 | 0 | 0 | 0 | 0 | 2.353
3.1236 | 0.42724 | 0 | 0 | 0 | 3.5508 |  | 85.0994
1.6463 | 0.49155 | 0 | 0 | 0 | 2.1378
3.3607 | 0.57691 | 0 | 0 | 0 | 3.9376
2.244 | 0 | 0 | 0 | 0 | 2.244
1.8026 | 0 | 0 | 0 | 0 | 1.8026
1.8641 | 0 | 0 | 0 | 0.3142 | 2.1783
2.6133 | 0 | 0 | 0 | 0 | 2.6133
1.7687 | 0.49395 | 0 | 0 | 0 | 2.2627 | 17.1763
2.1776 | 0 | 0 | 0 | 0 | 2.1776
2.8448 | 0 | 0 | 1.3802 | 0 | 4.225
2.7801 | 0.43459 | 0 | 1.5702 | 0 | 4.7849
2.8428 | 0 | 0 | 1.6457 | 0 | 4.4885
2.9715 | 0 | 0 | 0 | 0 | 2.9715
2.134 | 0.46643 | 0 | 0 | 0 | 2.6004
2.27 | 0.59704 | 0 | 0 | 0 | 2.867
3.1854 | 0 | 0 | 0 | 0 | 3.1854
2.1386 | 0 | 0.96374 | 0 | 0 | 3.1023
2.8694 | 0.5729 | 0 | 0 | 0 | 3.4423
2.3044 | 0 | 0 | 0 | 0.65699 | 2.9614
1.9504 | 0.47669 | 0 | 0 | 0 | 2.4271
2.3975 | 0.56322 | 0 | 1.4829 | 0 | 4.4437
2.4586 | 0 | 0 | 1.2423 | 0 | 3.7009
3.111 | 0.46445 | 0 | 0 | 0 | 3.5754
2.3465 | 0 | 0 | 0 | 0 | 2.3465
2.1855 | 0.58996 | 0 | 0 | 0 | 2.7755
2.0996 | 0 | 0 | 0 | 0 | 2.0996
3.0103 | 0 | 1.342 | 0 | 0 | 4.3523
2.3594 | 0 | 1.2083 | 0 | 0 | 3.5676
3.3992 | 0.42715 | 0 | 0 | 0.49225 | 4.3186
2.0195 | 0 | 0 | 0 | 0 | 2.0195
2.909 | 0.51262 | 0 | 0 | 0 | 3.4217 |  | 93.0309
1.7647 | 0 | 0 | 0 | 0 | 1.7647
3.3185 | 0.47866 | 0 | 0 | 0.94026 | 4.7375
2.9175 | 0.4793 | 0 | 0 | 0 | 3.3968
3.396 | 0 | 0 | 0 | 0 | 3.396
3.0526 | 0 | 0 | 0 | 0 | 3.0526
1.4425 | 0 | 0 | 0 | 0 | 1.4425
1.6484 | 0 | 0 | 0 | 0 | 1.6484 | 19.4386
1.7826 | 0.50448 | 0 | 0 | 0 | 2.2871
1.7444 | 0 | 0 | 0 | 0 | 1.7444
3.3668 | 0 | 0 | 0 | 0 | 3.3668
2.611 | 0 | 0 | 0 | 0 | 2.611
3.3425 | 0 | 1.47 | 0 | 0 | 4.8125
2.4978 | 0 | 1.2853 | 0 | 0 | 3.7831
1.9944 | 0.56919 | 0 | 0 | 0 | 2.5636
2.9873 | 0.54737 | 0 | 0.71573 | 0 | 4.2503
2.6515 | 0.45527 | 0 | 0 | 0 | 3.1068
2.9224 | 0 | 0 | 0 | 0 | 2.9224
1.449 | 0 | 0 | 0 | 0 | 1.449
3.0912 | 0.58494 | 0.74417 | 0 | 0 | 4.4203
1.5916 | 0 | 0.8693 | 0 | 0 | 2.4609
2.9501 | 0 | 0 | 1.2648 | 0 | 4.2148
2.3839 | 0.50144 | 0 | 0 | 0 | 2.8853
2.7097 | 0 | 0.84767 | 0 | 0 | 3.5574
2.1847 | 0.4256 | 0 | 0 | 0 | 2.6103
2.6342 | 0.48896 | 1.2888 | 0 | 0 | 4.4119
2.9668 | 0.47486 | 0 | 0 | 0 | 3.4417
2.8729 | 0.45801 | 0 | 0 | 0 | 3.3309
2.515 | 0 | 1.0252 | 0 | 0 | 3.5402
1.8352 | 0 | 0 | 0 | 0 | 1.8352
3.2627 | 0.41631 | 0 | 0 | 0 | 3.679 |  | 92.7236
1.826 | 0.54605 | 0 | 0.98381 | 0 | 3.3559
1.8401 | 0 | 0.72414 | 0 | 0 | 2.5642
1.7034 | 0.55186 | 0 | 0 | 0 | 2.2553
2.2846 | 0 | 0 | 0 | 0 | 2.2846
2.5827 | 0 | 0 | 1.62 | 0 | 4.2027
3.2769 | 0.59789 | 0 | 0 | 0 | 3.8748
2.2585 | 0.47003 | 0 | 0 | 0 | 2.7285 | 21.2661
1.7202 | 0.50924 | 0 | 0 | 0 | 2.2294
2.105 | 0.44771 | 0 | 0 | 0 | 2.5527
3.1712 | 0 | 0 | 0 | 0 | 3.1712
3.1619 | 0.43026 | 0 | 0 | 0 | 3.5922
1.527 | 0.50686 | 0 | 0 | 0 | 2.0339
2.768 | 0 | 1.1633 | 0 | 0 | 3.9313
2.6597 | 0.51915 | 1.0222 | 0 | 0 | 4.201
1.7 | 0.4743 | 0 | 0 | 0 | 2.1743
2.014 | 0.49017 | 0 | 0 | 0 | 2.5041
2.7699 | 0.4355 | 0 | 0 | 0 | 3.2054
2.4807 | 0 | 0 | 1.5762 | 0 | 4.0569
2.6605 | 0 | 0 | 0 | 0 | 2.6605
1.8162 | 0 | 0 | 0 | 0 | 1.8162
2.3352 | 0 | 0 | 0 | 0 | 2.3352
2.6159 | 0 | 0 | 0 | 0 | 2.6159
2.6227 | 0 | 0 | 0.96564 | 0 | 3.5883
1.682 | 0.44627 | 0 | 0 | 0 | 2.1283
1.9614 | 0 | 0 | 0 | 0 | 1.9614
3.0855 | 0 | 0 | 0 | 0 | 3.0855
1.6341 | 0.52069 | 0 | 0 | 0 | 2.1548
2.7583 | 0 | 0 | 0 | 0 | 2.7583
2.4717 | 0 | 0 | 0 | 0 | 2.4717
2.2218 | 0.54276 | 0 | 0 | 0 | 2.7646 |  | 85.2594
2.3661 | 0 | 0 | 0 | 0 | 2.3661
1.5788 | 0.57337 | 0 | 0 | 0 | 2.1522
2.757 | 0 | 0 | 0 | 0 | 2.757
3.3002 | 0.46219 | 0 | 0 | 0 | 3.7624
1.8858 | 0.52491 | 0 | 0 | 0 | 2.4107
1.5524 | 0.41635 | 0 | 0 | 0 | 1.9688
1.8608 | 0 | 0 | 0 | 0 | 1.8608 | 17.2781
1.9662 | 0 | 0 | 0 | 0 | 1.9662
2.7549 | 0 | 0 | 0 | 0 | 2.7549
1.8377 | 0.40426 | 0.71802 | 0 | 0 | 2.9599
1.6389 | 0.46912 | 0 | 0 | 0 | 2.108
2.3419 | 0.48836 | 0 | 0 | 0 | 2.8302
2.7623 | 0.59249 | 1.3256 | 0.75118 | 0 | 5.4316
1.4537 | 0 | 1.3367 | 1.6166 | 0 | 4.407
2.0006 | 0 | 0 | 0 | 0 | 2.0006
3.1731 | 0.45342 | 0 | 0 | 0 | 3.6265
3.0413 | 0.46269 | 0 | 0 | 0 | 3.5039
2.028 | 0 | 0 | 0 | 0 | 2.028
2.7275 | 0.44852 | 0 | 0 | 0 | 3.176
1.7275 | 0 | 0 | 1.6042 | 0 | 3.3318
2.4784 | 0 | 0 | 0 | 0 | 2.4784
3.0213 | 0 | 0 | 0.79318 | 0 | 3.8145
2.7322 | 0 | 0 | 0 | 0 | 2.7322
3.239 | 0.50751 | 1.291 | 0 | 0 | 5.0375
1.9892 | 0 | 0 | 0 | 0 | 1.9892
2.1579 | 0 | 0 | 0 | 0 | 2.1579
1.9318 | 0 | 1.288 | 0 | 0 | 3.2198
2.123 | 0 | 0 | 0 | 0 | 2.123
3.082 | 0.52725 | 0 | 0 | 0 | 3.6092
3.332 | 0.52875 | 1.4691 | 0 | 0 | 5.3298 |  | 89.8941
1.4599 | 0.56643 | 1.3976 | 0 | 0 | 3.4239
3.0239 | 0.47874 | 0 | 0 | 0 | 3.5027
1.7456 | 0 | 0 | 0 | 0 | 1.7456
2.6111 | 0 | 0 | 0 | 0 | 2.6111
2.493 | 0 | 0 | 0 | 0 | 2.493
2.2794 | 0.42523 | 0 | 0 | 0 | 2.7046
3.0777 | 0.46101 | 0 | 0 | 0 | 3.5387 | 20.0195
3.2975 | 0.41078 | 0 | 0 | 0 | 3.7083
1.9801 | 0 | 0 | 0 | 0 | 1.9801
1.8821 | 0.4554 | 0 | 0 | 0 | 2.3375
2.6947 | 0.48709 | 0.74535 | 0 | 0 | 3.9271
3.2457 | 0 | 0 | 0 | 0 | 3.2457
3.3477 | 0.58347 | 1.3778 | 0 | 0 | 5.309
2.0246 | 0 | 0 | 0 | 0 | 2.0246
2.3478 | 0 | 0 | 0 | 0 | 2.3478
1.8374 | 0 | 1.4018 | 0 | 0 | 3.2392
2.0805 | 0.58453 | 0 | 0 | 0.80326 | 3.4683
3.3418 | 0 | 0 | 0 | 0 | 3.3418
2.55 | 0 | 0 | 0 | 0 | 2.55
2.5183 | 0.44262 | 0 | 0 | 0 | 2.9609
2.3656 | 0.52091 | 0 | 0 | 0 | 2.8865
2.9368 | 0 | 0 | 0 | 0.95102 | 3.8878
1.7386 | 0 | 0 | 0 | 0 | 1.7386
1.9411 | 0 | 0 | 0 | 0 | 1.9411
2.7855 | 0.49872 | 0 | 0 | 0 | 3.2842
2.8275 | 0 | 0 | 0 | 0 | 2.8275
2.2247 | 0.59547 | 0 | 0 | 0 | 2.8202
2.1889 | 0 | 0 | 0 | 0 | 2.1889
2.125 | 0 | 0 | 0 | 0 | 2.125
1.6168 | 0 | 0 | 0 | 0 | 1.6168 |  | 85.7763
2.2225 | 0 | 0.90865 | 0 | 0 | 3.1311
3.2107 | 0.43345 | 0 | 1.3634 | 0 | 5.0076
2.3299 | 0 | 0 | 1.3104 | 0 | 3.6402
1.5033 | 0 | 0 | 0 | 0 | 1.5033
1.7739 | 0 | 0 | 0 | 0 | 1.7739
2.3772 | 0 | 0 | 0 | 0 | 2.3772
2.2388 | 0 | 0 | 0 | 0 | 2.2388 | 19.6722
3.1752 | 0 | 0 | 0 | 0 | 3.1752
2.8272 | 0.43527 | 0 | 0 | 0 | 3.2625
1.743 | 0.5147 | 0 | 0 | 0 | 2.2577
1.6158 | 0.59679 | 0 | 0 | 0 | 2.2126
2.2203 | 0.47114 | 0 | 0 | 0 | 2.6914
2.1214 | 0.42246 | 0 | 0 | 0 | 2.5438
2.426 | 0.52302 | 0 | 0 | 0 | 2.949
2.7737 | 0.57811 | 1.3152 | 0 | 0 | 4.667
1.9883 | 0 | 0 | 0 | 0 | 1.9883
2.9931 | 0 | 0 | 0 | 0 | 2.9931
2.5758 | 0 | 0.87255 | 0 | 0 | 3.4483
2.9484 | 0 | 0 | 0 | 0 | 2.9484
1.5013 | 0.49565 | 0 | 0 | 0 | 1.997
1.5582 | 0.58901 | 0 | 0 | 0 | 2.1472
1.6975 | 0 | 0 | 0 | 0 | 1.6975
1.9899 | 0.40835 | 0 | 0 | 0 | 2.3982
2.6947 | 0.5983 | 0 | 0 | 0 | 3.293
2.2701 | 0 | 0 | 0 | 0 | 2.2701
1.6262 | 0.51954 | 0 | 0 | 0 | 2.1457
1.6286 | 0.571 | 0 | 0 | 0 | 2.1996
3.0097 | 0.46099 | 0 | 0 | 0 | 3.4707
2.0089 | 0.54566 | 0 | 0 | 0 | 2.5545
2.4616 | 0 | 0 | 0 | 0 | 2.4616 |  | 81.4447
3.2984 | 0.51077 | 0 | 0 | 0 | 3.8092
1.9227 | 0.4138 | 0 | 0 | 0 | 2.3365
2.7004 | 0 | 0 | 0 | 0 | 2.7004
1.7628 | 0.49116 | 0.66551 | 0 | 0.34716 | 3.2666
2.8415 | 0.51389 | 0 | 0 | 0 | 3.3554
1.6768 | 0 | 0 | 0 | 0 | 1.6768
1.5078 | 0 | 0 | 0 | 0 | 1.5078 | 18.6527
3.1948 | 0.49295 | 0 | 0 | 0 | 3.6877
1.8835 | 0 | 0 | 0 | 0 | 1.8835
2.4639 | 0 | 1.2646 | 0 | 0 | 3.7285
2.4006 | 0 | 0 | 0 | 0 | 2.4006
2.9786 | 0 | 0 | 0 | 0 | 2.9786
3.2398 | 0 | 0 | 0 | 0.93882 | 4.1786
1.7032 | 0 | 0 | 0 | 0 | 1.7032
2.4678 | 0.57816 | 0 | 0 | 0 | 3.046
2.2054 | 0.43236 | 0 | 0 | 0 | 2.6377
2.7498 | 0.54641 | 1.4777 | 0 | 0 | 4.774
1.6106 | 0.46382 | 0 | 0 | 0 | 2.0744
3.0438 | 0.54179 | 0 | 0 | 0 | 3.5856
3.1338 | 0 | 0 | 0 | 0 | 3.1338
2.0747 | 0.49497 | 0 | 0 | 0 | 2.5696
3.3939 | 0 | 0 | 0 | 0 | 3.3939
2.8639 | 0.42784 | 0.92045 | 0 | 0 | 4.2122
3.1416 | 0 | 0 | 0 | 0 | 3.1416
2.2099 | 0 | 0 | 0 | 0 | 2.2099
2.7162 | 0.59144 | 0 | 0 | 0 | 3.3077
3.0556 | 0 | 0.86578 | 0 | 0 | 3.9214
1.9235 | 0.41332 | 1.0134 | 0 | 0 | 3.3502
3.0575 | 0 | 0 | 0 | 0 | 3.0575
2.4812 | 0 | 0 | 0 | 0 | 2.4812 |  | 90.1101
2.1122 | 0.40217 | 1.0025 | 0 | 0 | 3.5168
1.6394 | 0.53014 | 0 | 0 | 0 | 2.1695
1.7283 | 0 | 0 | 0 | 0 | 1.7283
2.7716 | 0 | 0 | 0 | 0 | 2.7716
2.5326 | 0.40261 | 0 | 0 | 0 | 2.9352
3.1743 | 0.49772 | 0.97622 | 0 | 0 | 4.6482
3.0669 | 0 | 0 | 1.0091 | 0 | 4.076 | 21.8457
2.4421 | 0 | 0 | 0 | 0 | 2.4421
2.0747 | 0 | 0 | 0 | 0 | 2.0747
2.1509 | 0 | 0 | 0 | 0 | 2.1509
3.1061 | 0.55585 | 0 | 0 | 0 | 3.662
1.7251 | 0.56287 | 1.0687 | 0.82974 | 0 | 4.1864
2.3 | 0.47368 | 0 | 0 | 0 | 2.7737
2.4014 | 0 | 0 | 0 | 0 | 2.4014
2.1608 | 0 | 0 | 0 | 0 | 2.1608
2.6831 | 0.46484 | 0 | 0 | 0 | 3.1479
3.375 | 0.41806 | 0 | 0 | 0 | 3.7931
2.4126 | 0.4212 | 0 | 0 | 0 | 2.8338
2.9109 | 0 | 0.85414 | 0 | 0 | 3.765
1.8125 | 0 | 0 | 0 | 0 | 1.8125
2.3763 | 0 | 0 | 0 | 0 | 2.3763
1.573 | 0.57603 | 0 | 0 | 0 | 2.149
1.9115 | 0 | 0 | 0 | 0 | 1.9115
3.2773 | 0.49704 | 0 | 0 | 0 | 3.7743
1.4564 | 0 | 0 | 0 | 0 | 1.4564
2.5994 | 0 | 0 | 0 | 0 | 2.5994
2.6807 | 0.59331 | 0 | 0 | 0 | 3.274
3.0866 | 0 | 0 | 1.3992 | 0 | 4.4857
1.7594 | 0.45023 | 0 | 0.7432 | 0 | 2.9528
2.2403 | 0.53817 | 0 | 0 | 0 | 2.7785 |  | 86.808
3.254 | 0.41883 | 0 | 0 | 0 | 3.6729
1.6914 | 0 | 0 | 0 | 0.63854 | 2.3299
2.5948 | 0 | 0 | 0 | 0 | 2.5948
2.976 | 0.51442 | 0 | 0 | 0 | 3.4904
1.895 | 0 | 0 | 0 | 0 | 1.895
2.7119 | 0.4457 | 0 | 1.0314 | 0 | 4.189
3.2142 | 0.56667 | 1.0738 | 0 | 0 | 4.8546 | 23.0266
2.6157 | 0 | 0 | 0 | 0 | 2.6157
3.3873 | 0 | 0 | 0 | 0 | 3.3873
1.7324 | 0 | 0 | 0 | 0 | 1.7324
3.3636 | 0 | 0.86674 | 0 | 0 | 4.2303
3.2374 | 0.40291 | 0.75874 | 0 | 0 | 4.3991
2.7184 | 0.49444 | 0 | 0 | 0 | 3.2128
2.05 | 0 | 0 | 0 | 0 | 2.05
2.9422 | 0 | 0 | 0 | 0 | 2.9422
2.714 | 0 | 0 | 0 | 0 | 2.714
2.0834 | 0.56083 | 0 | 0 | 0 | 2.6442
1.4701 | 0 | 0.82343 | 0 | 0 | 2.2935
3.201 | 0 | 0 | 0 | 0.87294 | 4.0739
3.0649 | 0.54885 | 0.73489 | 0 | 0 | 4.3487
2.049 | 0.40106 | 0 | 0 | 0 | 2.4501
3.2021 | 0.42381 | 0 | 0 | 0 | 3.626
1.9335 | 0.53023 | 0 | 0 | 0 | 2.4637
2.4114 | 0.47808 | 0 | 0 | 0 | 2.8894
2.0997 | 0.41902 | 0 | 0 | 0 | 2.5187
3.2148 | 0 | 0 | 0 | 0 | 3.2148
2.3908 | 0 | 0 | 0 | 0 | 2.3908
2.8868 | 0 | 0 | 0 | 0 | 2.8868
3.3224 | 0 | 1.1934 | 1.1862 | 0 | 5.702
3.1637 | 0.49363 | 0 | 0 | 0 | 3.6573 |  | 95.4705
2.4393 | 0.43075 | 0 | 0 | 0 | 2.8701
1.6353 | 0.58865 | 0 | 0 | 0 | 2.224
1.4716 | 0.49475 | 0 | 0 | 0 | 1.9663
2.214 | 0.58621 | 0 | 0 | 0 | 2.8002
2.4094 | 0.52315 | 0 | 0 | 0 | 2.9326
1.5021 | 0 | 0 | 0 | 0 | 1.5021
2.7382 | 0.50119 | 0 | 0 | 0 | 3.2394 | 17.5346
1.6767 | 0.59699 | 0 | 0 | 0 | 2.2736
2.3828 | 0 | 0 | 0 | 0 | 2.3828
2.0213 | 0.55249 | 0 | 0 | 0 | 2.5738
2.9108 | 0 | 1.0633 | 1.0545 | 0 | 5.0286
1.6031 | 0 | 0 | 0 | 0 | 1.6031
1.8953 | 0.51047 | 0 | 0 | 0 | 2.4058
3.3033 | 0.4136 | 0 | 0 | 0 | 3.7169
1.6021 | 0 | 0 | 0 | 0 | 1.6021
2.3775 | 0.55102 | 0 | 0 | 0 | 2.9285
2.3545 | 0 | 0 | 0 | 0 | 2.3545
2.6279 | 0.46933 | 0 | 0 | 0 | 3.0973
1.8251 | 0 | 0.94275 | 0.88054 | 0 | 3.6484
2.1831 | 0.41112 | 0 | 0 | 0 | 2.5942
3.0031 | 0 | 0 | 0 | 0 | 3.0031
1.5205 | 0.51617 | 0.72468 | 0 | 0 | 2.7614
2.5185 | 0 | 0 | 0 | 0 | 2.5185
2.308 | 0.46735 | 0 | 0 | 0 | 2.7754
1.9587 | 0.44368 | 1.0365 | 0 | 0 | 3.439
2.3189 | 0.44022 | 0 | 0 | 0 | 2.7591
3.221 | 0.43708 | 0 | 0 | 0 | 3.658
3.0092 | 0 | 0 | 0 | 0.31082 | 3.32
2.0797 | 0 | 0 | 0 | 0 | 2.0797
2.2767 | 0.57193 | 0 | 0 | 0 | 2.8486 |  | 82.9069
3.3025 | 0.58273 | 0.98605 | 0 | 0 | 4.8713
2.8573 | 0.40769 | 0 | 0 | 0 | 3.265
2.5566 | 0.40771 | 0 | 0 | 0 | 2.9643
2.2513 | 0.55931 | 0 | 0 | 0 | 2.8106
2.4792 | 0.48029 | 0 | 0 | 0 | 2.9595
2.6204 | 0 | 0 | 0 | 0 | 2.6204
1.8409 | 0 | 1.1227 | 0 | 0 | 2.9636 | 22.4548
1.6384 | 0.50188 | 0 | 0 | 0 | 2.1403
1.5799 | 0 | 0 | 1.1834 | 0 | 2.7633
1.8653 | 0.57908 | 0 | 0 | 0 | 2.4444
2.2679 | 0.41048 | 0.68824 | 0 | 0.74337 | 4.11
1.5057 | 0.58722 | 0 | 0 | 0 | 2.0929
2.6127 | 0.50696 | 0.96703 | 0 | 0 | 4.0867
1.9818 | 0 | 0 | 0 | 0 | 1.9818
3.2071 | 0 | 0 | 0 | 0 | 3.2071
1.5811 | 0 | 0 | 0 | 0 | 1.5811
2.1728 | 0.49655 | 0 | 0 | 0 | 2.6693
3.1454 | 0.54311 | 0 | 0 | 0 | 3.6885
2.0774 | 0.56757 | 0 | 0 | 0 | 2.645
2.3764 | 0.52138 | 0 | 0.99438 | 0 | 3.8921
2.0886 | 0.42515 | 0 | 0 | 0.52328 | 3.037
2.5364 | 0 | 0 | 0 | 0 | 2.5364
2.3124 | 0 | 0 | 0 | 0 | 2.3124
1.4884 | 0.46863 | 0.67409 | 0 | 0 | 2.6311
2.1166 | 0 | 0 | 0 | 0 | 2.1166
2.9115 | 0 | 0 | 0 | 0 | 2.9115
1.847 | 0.43166 | 0 | 0 | 0 | 2.2787
1.8811 | 0 | 0 | 0 | 0 | 1.8811
3.1593 | 0 | 0.76952 | 0 | 0 | 3.9288
2.3706 | 0 | 0 | 0 | 0 | 2.3706 |  | 85.7618
2.3674 | 0 | 0 | 0 | 0 | 2.3674
2.1711 | 0.53946 | 0 | 0 | 0.93877 | 3.6493
2.5491 | 0 | 0 | 0 | 0 | 2.5491
3.0408 | 0.54278 | 0 | 0 | 0 | 3.5836
2.822 | 0 | 1.0642 | 0 | 0 | 3.8862
1.5112 | 0.51549 | 0 | 1.2545 | 0.87127 | 4.1525
2.2457 | 0.48809 | 0 | 0 | 0 | 2.7338 | 22.9218
2.9398 | 0 | 0 | 0 | 0 | 2.9398
2.4497 | 0.40615 | 0 | 0 | 0 | 2.8558
2.2613 | 0 | 0 | 0 | 0 | 2.2613
2.1421 | 0 | 0 | 0 | 0 | 2.1421
2.0836 | 0 | 0 | 0 | 0 | 2.0836
1.7556 | 0 | 1.1474 | 0 | 0 | 2.903
2.7492 | 0 | 0 | 0 | 0 | 2.7492
1.7487 | 0 | 1.3429 | 0 | 0 | 3.0916
2.2257 | 0 | 0 | 0 | 0 | 2.2257
1.4446 | 0 | 0 | 0 | 0 | 1.4446
3.3133 | 0.47553 | 0 | 0 | 0 | 3.7888
1.5171 | 0 | 1.3401 | 0 | 0 | 2.8572
1.7847 | 0 | 0 | 0 | 0 | 1.7847
1.8675 | 0 | 0 | 0 | 0 | 1.8675
2.0158 | 0.49602 | 1.1146 | 0 | 0.69513 | 4.3216
1.811 | 0 | 0 | 0 | 0 | 1.811
3.2111 | 0.55952 | 0 | 0 | 0 | 3.7706
3.3869 | 0.45748 | 0 | 0 | 0 | 3.8443
2.2187 | 0.59841 | 0 | 0 | 0.93091 | 3.748
3.3778 | 0.44181 | 0 | 0 | 0 | 3.8196
1.8517 | 0.47255 | 0.97106 | 1.203 | 0 | 4.4983
3.0133 | 0.48147 | 0 | 0 | 0 | 3.4948
1.8448 | 0.47576 | 0 | 0 | 0 | 2.3206 |  | 89.5454
2.1868 | 0 | 1.1175 | 0 | 0.95038 | 4.2547
3.2611 | 0.43073 | 0 | 0 | 0 | 3.6919
2.1085 | 0.48059 | 0 | 0 | 0 | 2.5891
2.1527 | 0.59624 | 0 | 0 | 0 | 2.7489
3.3401 | 0 | 0 | 0 | 0 | 3.3401
2.7659 | 0.56448 | 0 | 0 | 0 | 3.3304
2.509 | 0.59427 | 0 | 0 | 0 | 3.1033 | 23.0583
2.894 | 0.52669 | 0 | 0 | 0 | 3.4207
2.6638 | 0 | 0.78699 | 0 | 0 | 3.4508
3.1149 | 0 | 0 | 0 | 0 | 3.1149
3.0614 | 0 | 1.0724 | 0 | 0 | 4.1338
2.778 | 0.46454 | 0 | 0 | 0 | 3.2425
2.7749 | 0.52367 | 0 | 0 | 0 | 3.2986
3.1073 | 0 | 0 | 1.3248 | 0.72521 | 5.1574
1.4719 | 0 | 0 | 0 | 0 | 1.4719
2.1676 | 0.5091 | 0 | 0 | 0 | 2.6767
1.6914 | 0 | 0 | 0 | 0 | 1.6914
1.7142 | 0.56341 | 0 | 0 | 0 | 2.2776
2.7781 | 0 | 0 | 0 | 0.33548 | 3.1136
1.7484 | 0.57368 | 0 | 0 | 0 | 2.3221
1.5225 | 0.55831 | 1.285 | 0 | 0 | 3.3659
1.5791 | 0.40779 | 0 | 0 | 0 | 1.9869
2.3041 | 0 | 0 | 0 | 0 | 2.3041
3.3569 | 0.4227 | 0 | 0.72374 | 0 | 4.5033
3.2773 | 0 | 0 | 0 | 0 | 3.2773
2.1562 | 0.42457 | 0 | 0 | 0 | 2.5808
2.6529 | 0.53422 | 1.0966 | 0 | 0 | 4.2838
1.7632 | 0 | 0 | 0 | 0 | 1.7632
3.0682 | 0.42906 | 0 | 0 | 0 | 3.4973
2.9808 | 0.57213 | 0 | 0 | 0 | 3.553 |  | 93.5459
3.1449 | 0.40304 | 0 | 0 | 0 | 3.5479
1.7713 | 0.44138 | 0 | 0 | 0 | 2.2127
2.1636 | 0 | 0 | 0 | 0 | 2.1636
2.6453 | 0 | 0 | 0 | 0 | 2.6453
1.5844 | 0.57757 | 0 | 0 | 0 | 2.1619
2.8209 | 0.49565 | 0 | 0 | 0 | 3.3166
2.038 | 0.42529 | 0 | 0 | 0 | 2.4633 | 18.5113
2.5138 | 0 | 0 | 0 | 0 | 2.5138
1.6724 | 0 | 0 | 0 | 0 | 1.6724
2.199 | 0.58975 | 1.3448 | 0 | 0 | 4.1336
2.4815 | 0 | 0 | 0 | 0 | 2.4815
2.3541 | 0.45723 | 0 | 0 | 0 | 2.8114
3.2303 | 0.4095 | 0 | 0 | 0 | 3.6398
2.1214 | 0.53342 | 1.2433 | 0 | 0 | 3.8981
2.4992 | 0 | 0 | 0 | 0 | 2.4992
2.6439 | 0.56398 | 0 | 0 | 0 | 3.2078
2.9409 | 0.5396 | 0 | 0 | 0 | 3.4805
2.721 | 0.4661 | 1.2478 | 0 | 0 | 4.4348
2.0142 | 0 | 0 | 0 | 0 | 2.0142
3.097 | 0.5873 | 0 | 0 | 0 | 3.6843
1.5875 | 0.46448 | 1.3557 | 0 | 0 | 3.4077
1.5349 | 0.45042 | 1.1253 | 0 | 0 | 3.1106
2.938 | 0 | 0 | 0 | 0 | 2.938
2.5963 | 0 | 0 | 0 | 0 | 2.5963
3.0447 | 0.49983 | 0 | 0 | 0 | 3.5445
2.1081 | 0.40592 | 0 | 0 | 0 | 2.514
2.3061 | 0.53909 | 0 | 0 | 0 | 2.8452
3.2435 | 0 | 0.87836 | 0 | 0 | 4.1218
2.3967 | 0 | 0 | 0 | 0 | 2.3967
3.1962 | 0 | 0 | 0 | 0 | 3.1962 |  | 89.6539
2.2886 | 0.50575 | 0 | 0 | 0 | 2.7944
3.334 | 0.54454 | 0 | 0 | 0.4204 | 4.299
1.4868 | 0.57709 | 0 | 0 | 0 | 2.0639
3.0396 | 0.45793 | 1.3314 | 0 | 0 | 4.8289
1.4932 | 0.5657 | 0 | 0 | 0 | 2.0589
1.5158 | 0.52197 | 0 | 0.79213 | 0 | 2.8299
3.3696 | 0.53664 | 0 | 0 | 0 | 3.9062 | 22.7811
2.8888 | 0.45178 | 0 | 0 | 0 | 3.3406
2.2517 | 0.46591 | 0 | 0 | 0 | 2.7176
2.0752 | 0.44983 | 0 | 0 | 0 | 2.5251
2.3385 | 0 | 0 | 0 | 0 | 2.3385
1.9531 | 0.45393 | 0 | 0 | 0 | 2.4071
3.093 | 0 | 0 | 0 | 0 | 3.093
2.5306 | 0.58061 | 0 | 1.2448 | 0 | 4.356
1.4747 | 0.48968 | 0 | 0 | 0 | 1.9644
1.8913 | 0.55449 | 0 | 0 | 0 | 2.4458
1.8515 | 0 | 1.4925 | 0 | 0 | 3.344
1.8499 | 0.54432 | 0 | 1.2758 | 0 | 3.6701
3.2279 | 0.47087 | 0 | 0 | 0 | 3.6988
3.1119 | 0.42479 | 0 | 1.4188 | 0 | 4.9556
2.1082 | 0 | 0 | 0 | 0 | 2.1082
1.6142 | 0.47368 | 0 | 0 | 0 | 2.0879
1.8875 | 0 | 0 | 0 | 0 | 1.8875
2.4406 | 0.55989 | 0 | 1.5732 | 0 | 4.5737
2.1249 | 0.4736 | 0 | 1.0901 | 0 | 3.6885
2.5725 | 0.43588 | 0 | 0 | 0 | 3.0084
1.6157 | 0 | 0 | 0 | 0 | 1.6157
2.2448 | 0.53216 | 0 | 0 | 0 | 2.777
3.1303 | 0 | 0 | 0 | 0 | 3.1303
1.8366 | 0 | 0 | 0 | 0 | 1.8366 |  | 90.3514
1.8545 | 0 | 0 | 0 | 0 | 1.8545
3.3305 | 0.58614 | 0 | 0 | 0 | 3.9167
1.7491 | 0.49003 | 0.65824 | 0 | 0 | 2.8974
1.4995 | 0.4785 | 0 | 0 | 0 | 1.978
1.4799 | 0 | 0 | 0 | 0 | 1.4799
1.9731 | 0 | 0 | 0 | 0 | 1.9731
3.2305 | 0 | 0 | 0 | 0 | 3.2305 | 17.3301
3.2523 | 0 | 0.72671 | 0 | 0 | 3.979
3.3195 | 0.50149 | 0 | 0 | 0 | 3.821
1.8174 | 0 | 1.3534 | 0 | 0 | 3.1708
2.8332 | 0 | 0 | 0 | 0 | 2.8332
1.9413 | 0.58803 | 0 | 0 | 0 | 2.5294
1.8793 | 0.40015 | 0 | 0 | 0 | 2.2794
3.1148 | 0.54376 | 0 | 0 | 0 | 3.6586
1.8967 | 0.59424 | 0 | 0 | 0 | 2.491
1.8002 | 0 | 0 | 0 | 0 | 1.8002
2.6893 | 0.59146 | 0 | 0 | 0 | 3.2807
3.3223 | 0 | 0 | 1.5038 | 0 | 4.8261
3.1992 | 0 | 0 | 0 | 0 | 3.1992
1.9322 | 0 | 0 | 0 | 0 | 1.9322
1.8164 | 0.49475 | 0 | 0 | 0 | 2.3111
2.409 | 0 | 0 | 0 | 0 | 2.409
2.6254 | 0.50265 | 0 | 0 | 0 | 3.128
2.1227 | 0.47284 | 0 | 0 | 0 | 2.5956
2.2876 | 0.40723 | 0 | 0 | 0 | 2.6948
1.7313 | 0 | 0 | 0 | 0 | 1.7313
2.9003 | 0.51235 | 0 | 0 | 0 | 3.4126
2.5713 | 0 | 1.2629 | 0 | 0 | 3.8342
1.7063 | 0 | 1.2932 | 1.2021 | 0 | 4.2016
2.5983 | 0.57604 | 0 | 0.97297 | 0 | 4.1473 |  | 87.5965
2.6582 | 0.58494 | 0 | 0 | 0.7995 | 4.0426
1.6354 | 0.56474 | 0 | 0 | 0 | 2.2001
1.976 | 0.40492 | 0 | 1.151 | 0 | 3.5319
1.9316 | 0.50944 | 0 | 0 | 0 | 2.441
1.9005 | 0.55216 | 0 | 0 | 0 | 2.4526
2.6443 | 0 | 0 | 0 | 0 | 2.6443
2.1455 | 0.42322 | 0 | 0 | 0 | 2.5687 | 19.8812
1.4669 | 0 | 0.71235 | 0 | 0 | 2.1793
1.6482 | 0.51067 | 0 | 0 | 0 | 2.1589
3.2469 | 0.41339 | 0 | 0 | 0 | 3.6603
2.6836 | 0.5014 | 0 | 0 | 0 | 3.185
1.7707 | 0.51679 | 0 | 0 | 0 | 2.2875
3.1342 | 0.5222 | 0 | 0 | 0 | 3.6564
2.0264 | 0.52148 | 0 | 0 | 0 | 2.5479
2.655 | 0.52274 | 0 | 0 | 0 | 3.1778
3.0991 | 0 | 0 | 0 | 0 | 3.0991
3.2565 | 0 | 0 | 0 | 0 | 3.2565
2.5661 | 0.51966 | 0 | 0 | 0 | 3.0858
3.3789 | 0 | 0 | 0 | 0 | 3.3789
2.7544 | 0.5497 | 0 | 0 | 0 | 3.3041
2.1391 | 0 | 0 | 0 | 0 | 2.1391
1.536 | 0 | 0 | 0 | 0.90983 | 2.4458
2.8228 | 0 | 0 | 0 | 0 | 2.8228
3.0027 | 0.42698 | 0 | 0 | 0 | 3.4297
2.434 | 0 | 0 | 0 | 0 | 2.434
2.1624 | 0 | 0 | 0 | 0 | 2.1624
2.3275 | 0 | 0 | 0 | 0 | 2.3275
1.8921 | 0 | 0 | 0 | 0 | 1.8921
1.5961 | 0.55872 | 0 | 0 | 0 | 2.1548
2.8586 | 0.41169 | 0 | 0 | 0 | 3.2703 |  | 83.9371
3.0543 | 0.57936 | 0 | 1.5476 | 0 | 5.1812
1.6917 | 0 | 0 | 0 | 0 | 1.6917
2.6942 | 0 | 0 | 0 | 0 | 2.6942
2.9705 | 0.53892 | 0 | 0.96318 | 0 | 4.4726
2.9084 | 0 | 0 | 0 | 0 | 2.9084
3.0047 | 0.41802 | 0 | 0 | 0 | 3.4227
1.5811 | 0.44933 | 0 | 0 | 0 | 2.0305 | 22.4013
2.8846 | 0 | 0 | 0 | 0 | 2.8846
1.6001 | 0 | 0 | 0 | 0 | 1.6001
2.5081 | 0 | 0 | 0 | 0 | 2.5081
1.8449 | 0 | 0 | 0 | 0 | 1.8449
2.6175 | 0.52869 | 0 | 0 | 0.54551 | 3.6917
3.1514 | 0 | 0 | 0 | 0 | 3.1514
2.5725 | 0.44646 | 1.0639 | 0 | 0.62409 | 4.707
3.0115 | 0 | 0 | 0 | 0 | 3.0115
2.9113 | 0 | 0 | 0 | 0 | 2.9113
3.1304 | 0 | 0 | 0 | 0 | 3.1304
2.9664 | 0 | 0 | 1.5819 | 0 | 4.5483
1.898 | 0 | 0 | 0 | 0 | 1.898
2.08 | 0.52995 | 0 | 0 | 0 | 2.61
2.8554 | 0.48796 | 1.0906 | 0 | 0 | 4.4339
1.6744 | 0.43732 | 0 | 0 | 0 | 2.1117
2.6631 | 0 | 0 | 0 | 0 | 2.6631
2.6561 | 0.49531 | 1.1607 | 0 | 0.55421 | 4.8663
1.6174 | 0.41762 | 0 | 0 | 0 | 2.0351
2.8613 | 0 | 0 | 0 | 0 | 2.8613
3.1503 | 0 | 1.2125 | 0 | 0 | 4.3628
1.914 | 0.4963 | 0 | 0 | 0 | 2.4103
3.0544 | 0.56118 | 0 | 0 | 0.86836 | 4.4839
1.9924 | 0.44055 | 0 | 0 | 0 | 2.4329 |  | 93.5598
2.0677 | 0 | 0 | 0 | 0 | 2.0677
1.6961 | 0.46732 | 0 | 0 | 0 | 2.1634
2.0603 | 0 | 0 | 0 | 0 | 2.0603
3.2639 | 0.48665 | 0 | 0 | 0 | 3.7505
2.7417 | 0 | 0.74116 | 0 | 0 | 3.4829
2.6916 | 0 | 0 | 0 | 0 | 2.6916
3.3642 | 0 | 0.93546 | 1.0968 | 0 | 5.3964 | 21.6128
3.3426 | 0 | 0 | 0 | 0 | 3.3426
2.8195 | 0 | 0 | 0 | 0 | 2.8195
1.4672 | 0.52167 | 0 | 0 | 0.77414 | 2.763
2.1414 | 0.41297 | 0 | 0 | 0 | 2.5543
1.6615 | 0.51864 | 0.87558 | 0 | 0 | 3.0557
2.2599 | 0.56568 | 0 | 0 | 0 | 2.8256
3.1434 | 0 | 0 | 0 | 0 | 3.1434
2.8689 | 0.59847 | 0 | 1.3534 | 0 | 4.8208
1.8741 | 0.40691 | 0 | 0 | 0 | 2.281
2.1657 | 0.46442 | 0 | 0 | 0 | 2.6301
2.9226 | 0.42859 | 0 | 0 | 0 | 3.3512
2.9233 | 0 | 0 | 0 | 0 | 2.9233
2.4003 | 0 | 0 | 0 | 0 | 2.4003
3.2157 | 0 | 0 | 0 | 0 | 3.2157
1.7383 | 0 | 0 | 0 | 0 | 1.7383
2.7607 | 0.55764 | 0 | 0 | 0 | 3.3183
2.13 | 0 | 0 | 1.1115 | 0 | 3.2414
1.7045 | 0.40488 | 0 | 0 | 0 | 2.1094
2.5463 | 0 | 0 | 0 | 0 | 2.5463
1.7249 | 0 | 1.2029 | 0 | 0 | 2.9278
2.7512 | 0 | 0 | 0 | 0 | 2.7512
2.379 | 0 | 0 | 1.3785 | 0 | 3.7575
3.1042 | 0.45259 | 0.85547 | 0 | 0.71581 | 5.1281 |  | 91.2576
3.148 | 0.42793 | 0 | 0 | 0 | 3.5759
2.1611 | 0 | 0 | 0 | 0 | 2.1611
3.2531 | 0.48241 | 0 | 0 | 0 | 3.7355
3.1924 | 0.41373 | 0 | 0 | 0 | 3.6061
2.3076 | 0.40012 | 0 | 0 | 0 | 2.7077
2.9622 | 0 | 0 | 0 | 0 | 2.9622
1.7715 | 0 | 0 | 0 | 0 | 1.7715 | 20.52
2.5488 | 0 | 0 | 0 | 0 | 2.5488
3.058 | 0.43251 | 0 | 0 | 0.63448 | 4.125
2.636 | 0.44429 | 0 | 0 | 0.72024 | 3.8005
1.9915 | 0 | 0 | 0 | 0 | 1.9915
2.949 | 0 | 0.74771 | 0 | 0 | 3.6967
2.7204 | 0.42242 | 0 | 0 | 0 | 3.1428
1.9931 | 0 | 0 | 0 | 0.68368 | 2.6767
1.876 | 0 | 0 | 0 | 0 | 1.876
1.7158 | 0 | 0 | 0.76046 | 0 | 2.4763
3.1817 | 0.45822 | 0 | 0 | 0 | 3.6399
3.3956 | 0.42929 | 0 | 0 | 0 | 3.8249
2.1879 | 0 | 0 | 0 | 0 | 2.1879
2.9598 | 0.57208 | 0 | 0 | 0 | 3.5318
2.4339 | 0.44884 | 0 | 0 | 0 | 2.8827
3.1786 | 0 | 0 | 0 | 0 | 3.1786
2.5113 | 0.45098 | 0 | 0 | 0 | 2.9623
2.2833 | 0 | 0 | 0 | 0 | 2.2833
1.6098 | 0.55895 | 0 | 0 | 0.35096 | 2.5197
2.9136 | 0 | 0 | 0 | 0 | 2.9136
2.0302 | 0 | 0 | 0 | 0 | 2.0302
3.1303 | 0 | 0 | 0 | 0 | 3.1303
2.3747 | 0.58695 | 0 | 0 | 0 | 2.9616
2.8771 | 0 | 0 | 0 | 0 | 2.8771 |  | 87.7784
2.391 | 0.49207 | 0 | 0 | 0 | 2.8831
2.6494 | 0.42339 | 0 | 0 | 0 | 3.0728
1.5045 | 0 | 0 | 0 | 0 | 1.5045
2.8698 | 0 | 0 | 0 | 0 | 2.8698
3.0736 | 0.45079 | 0 | 0 | 0 | 3.5244
2.676 | 0 | 0 | 0 | 0 | 2.676
3.1417 | 0 | 0 | 0 | 0 | 3.1417 | 19.6724
3.3645 | 0.52614 | 0 | 0 | 0 | 3.8906
3.1005 | 0.58688 | 0 | 0 | 0 | 3.6874
2.7628 | 0 | 0 | 0 | 0 | 2.7628
2.9056 | 0 | 0 | 0 | 0 | 2.9056
2.4364 | 0.47472 | 0 | 0 | 0 | 2.9111
2.7267 | 0 | 0 | 0 | 0 | 2.7267
2.7276 | 0.42785 | 0 | 0 | 0 | 3.1554
3.2459 | 0.5447 | 0 | 0 | 0 | 3.7906
1.9668 | 0 | 0 | 0 | 0 | 1.9668
1.6808 | 0 | 0 | 0 | 0 | 1.6808
2.7474 | 0 | 0 | 0 | 0 | 2.7474
2.9711 | 0 | 0 | 0 | 0 | 2.9711
2.6011 | 0 | 0 | 0 | 0 | 2.6011
2.7673 | 0 | 0 | 0.75192 | 0 | 3.5192
3.2526 | 0.53059 | 0 | 0 | 0 | 3.7832
2.0986 | 0 | 0 | 0 | 0 | 2.0986
1.7913 | 0.55923 | 0 | 0 | 0 | 2.3505
2.8871 | 0.42455 | 0 | 0 | 0 | 3.3117
3.088 | 0 | 0.71789 | 0 | 0 | 3.8059
1.765 | 0 | 0 | 0 | 0 | 1.765
2.737 | 0 | 1.1436 | 0 | 0 | 3.8805
2.4514 | 0 | 0.90266 | 0 | 0 | 3.3541
1.5349 | 0 | 0 | 0 | 0 | 1.5349 |  | 86.8734
2.3025 | 0.48307 | 0 | 0 | 0 | 2.7856
2.7207 | 0.44716 | 0 | 0 | 0 | 3.1678
2.5469 | 0 | 0 | 0 | 0.58223 | 3.1292
3.0256 | 0 | 1.1015 | 0 | 0 | 4.1272
2.2589 | 0 | 0 | 0 | 0 | 2.2589
2.7042 | 0 | 1.1289 | 0.95088 | 0 | 4.784
3.3569 | 0.54563 | 1.4334 | 0 | 0 | 5.336 | 25.5886
2.7727 | 0 | 0 | 0 | 0 | 2.7727
2.6322 | 0.4787 | 0.73983 | 0 | 0 | 3.8507
2.0832 | 0 | 0 | 0 | 0 | 2.0832
2.9768 | 0 | 1.0422 | 0 | 0 | 4.0191
1.7008 | 0 | 0 | 0 | 0 | 1.7008
1.8538 | 0.57993 | 0 | 0 | 0 | 2.4337
2.51 | 0.53487 | 0 | 0 | 0 | 3.0449
2.5464 | 0 | 0 | 0 | 0 | 2.5464
1.4762 | 0 | 0 | 0 | 0 | 1.4762
3.0052 | 0.46493 | 0 | 0 | 0 | 3.4701
1.6082 | 0.50666 | 0 | 1.299 | 0 | 3.4139
3.3774 | 0.41176 | 0 | 0 | 0 | 3.7891
2.1928 | 0 | 0 | 0 | 0 | 2.1928
2.4072 | 0.45826 | 0 | 0 | 0 | 2.8654
3.161 | 0.5571 | 0 | 0 | 0 | 3.7181
3.2591 | 0 | 0 | 0 | 0 | 3.2591
3.1665 | 0 | 0 | 0 | 0 | 3.1665
3.2373 | 0 | 0 | 0 | 0 | 3.2373
3.0493 | 0.48854 | 0 | 0 | 0 | 3.5378
1.6953 | 0.55396 | 0 | 0 | 0 | 2.2493
2.6183 | 0 | 1.2004 | 0 | 0 | 3.8187
3.058 | 0.51138 | 0 | 0 | 0 | 3.5694
3.3985 | 0 | 0 | 0 | 0 | 3.3985 |  | 95.2022
2.378 | 0 | 0 | 0 | 0 | 2.378
2.8128 | 0.4424 | 0 | 0 | 0 | 3.2552
2.6857 | 0.54249 | 0 | 0 | 0 | 3.2282
2.4472 | 0.50098 | 1.0368 | 0 | 0 | 3.985
2.3358 | 0 | 0 | 0 | 0 | 2.3358
1.9187 | 0.41724 | 0 | 0 | 0 | 2.336
2.5484 | 0 | 0 | 0 | 0 | 2.5484 | 20.0665
2.6951 | 0.44633 | 0 | 0 | 0 | 3.1414
2.4587 | 0.485 | 0 | 0 | 0 | 2.9437
2.878 | 0 | 0 | 0 | 0 | 2.878
3.1133 | 0 | 0 | 0 | 0 | 3.1133
2.1962 | 0.56194 | 0 | 0 | 0 | 2.7581
3.3451 | 0.43958 | 0 | 0 | 0 | 3.7847
3.2672 | 0.53014 | 0.74753 | 0 | 0 | 4.5449
1.8781 | 0 | 1.0996 | 0 | 0 | 2.9777
2.3924 | 0.40373 | 0 | 0 | 0 | 2.7961
1.4842 | 0.52464 | 0 | 0 | 0.64762 | 2.6564
3.3554 | 0 | 0 | 0 | 0 | 3.3554
2.9765 | 0.52357 | 0 | 0 | 0 | 3.5
2.135 | 0.49951 | 0 | 0 | 0 | 2.6345
1.6697 | 0 | 0 | 0 | 0 | 1.6697
2.3906 | 0 | 0 | 0 | 0 | 2.3906
3.0451 | 0 | 0 | 0 | 0 | 3.0451
1.5016 | 0 | 0 | 0 | 0 | 1.5016
3.0594 | 0 | 0 | 0 | 0 | 3.0594
2.2278 | 0 | 0.81228 | 0 | 0 | 3.0401
3.0655 | 0.44799 | 0 | 0 | 0 | 3.5135
3.2614 | 0 | 0.90592 | 0 | 0 | 4.1673
2.1509 | 0.54957 | 0 | 0 | 0 | 2.7005
2.7526 | 0.5687 | 1.2928 | 0 | 0 | 4.6141 |  | 90.8527
1.4476 | 0 | 0 | 0 | 0 | 1.4476
3.0639 | 0 | 0.97841 | 0 | 0 | 4.0424
1.6962 | 0 | 0 | 0 | 0 | 1.6962
2.5469 | 0 | 0 | 0 | 0 | 2.5469
1.6382 | 0 | 0 | 0 | 0 | 1.6382
3.2779 | 0 | 0 | 1.139 | 0 | 4.4169
2.32 | 0 | 0 | 0 | 0 | 2.32 | 18.1082
2.0535 | 0.50109 | 0 | 0 | 0 | 2.5545
2.3533 | 0.52292 | 0.92725 | 0 | 0 | 3.8034
3.3958 | 0 | 0 | 0 | 0 | 3.3958
3.3046 | 0 | 0 | 0 | 0 | 3.3046
1.6491 | 0 | 0 | 0 | 0 | 1.6491
2.2921 | 0.53902 | 0 | 0 | 0 | 2.8311
2.2919 | 0 | 0 | 0 | 0 | 2.2919
1.8099 | 0 | 0 | 0 | 0 | 1.8099
2.5292 | 0.57346 | 0 | 0 | 0 | 3.1027
2.1697 | 0 | 0 | 0 | 0 | 2.1697
2.5212 | 0 | 0 | 0 | 0 | 2.5212
1.5496 | 0.42704 | 0 | 0 | 0 | 1.9766
3.2209 | 0.43203 | 0 | 1.1452 | 0 | 4.7981
2.53 | 0.50525 | 0 | 1.5275 | 0 | 4.5628
2.6727 | 0.45163 | 0 | 0 | 0 | 3.1243
2.5921 | 0 | 0 | 0 | 0 | 2.5921
2.1806 | 0.56415 | 0 | 0.99319 | 0 | 3.738
3.2479 | 0.58387 | 0 | 0 | 0.75049 | 4.5822
3.3351 | 0.43025 | 0 | 0 | 0 | 3.7653
2.856 | 0 | 0 | 0 | 0.96071 | 3.8167
2.6969 | 0 | 0 | 0 | 0 | 2.6969
2.6699 | 0.52399 | 0 | 0.81546 | 0 | 4.0093
1.6816 | 0 | 0 | 0 | 0 | 1.6816 |  | 88.8861
2.1758 | 0.58227 | 0 | 0 | 0 | 2.7581
1.6217 | 0.58187 | 0 | 0 | 0 | 2.2035
2.2696 | 0.56059 | 0 | 0 | 0 | 2.8301
2.7809 | 0 | 0.84431 | 1.321 | 0.86823 | 5.8145
2.7209 | 0 | 0 | 0 | 0 | 2.7209
3.0856 | 0 | 0 | 0 | 0 | 3.0856
3.3147 | 0.54085 | 0 | 0 | 0 | 3.8555 | 23.2682
1.5937 | 0.47712 | 0 | 0 | 0 | 2.0708
2.7187 | 0.44867 | 0 | 0 | 0.86881 | 4.0362
2.3895 | 0 | 0 | 0 | 0 | 2.3895
2.5369 | 0.53968 | 0 | 0 | 0 | 3.0766
3.077 | 0 | 0 | 0 | 0 | 3.077
2.4052 | 0 | 0 | 0 | 0.89843 | 3.3036
1.6823 | 0.42924 | 0 | 0 | 0 | 2.1116
2.563 | 0 | 0 | 0 | 0 | 2.563
2.0476 | 0.53432 | 0 | 0 | 0 | 2.5819
2.0341 | 0.46611 | 0 | 1.0053 | 0.67865 | 4.1842
2.8669 | 0.47672 | 0 | 0 | 0 | 3.3436
2.7839 | 0.48176 | 0 | 0 | 0 | 3.2656
1.7866 | 0.45922 | 0 | 0 | 0 | 2.2458
1.6186 | 0 | 0 | 0 | 0.54316 | 2.1618
2.6373 | 0 | 0 | 0 | 0 | 2.6373
2.315 | 0 | 0 | 0 | 0 | 2.315
2.6399 | 0.489 | 0 | 0 | 0 | 3.1289
3.0947 | 0 | 0 | 0 | 0 | 3.0947
2.5006 | 0 | 0 | 0 | 0 | 2.5006
2.5889 | 0 | 0 | 0 | 0 | 2.5889
2.7207 | 0 | 0 | 0 | 0 | 2.7207
1.548 | 0.59699 | 0 | 0 | 0 | 2.145
2.5256 | 0 | 0 | 0 | 0 | 2.5256 |  | 87.3361
1.7947 | 0 | 0 | 0 | 0 | 1.7947
1.7214 | 0.4078 | 0 | 0 | 0 | 2.1292
1.6092 | 0 | 0 | 0 | 0 | 1.6092
1.6052 | 0.41041 | 0 | 0 | 0 | 2.0156
3.2048 | 0 | 0 | 1.037 | 0 | 4.2418
2.4221 | 0 | 0 | 0.99977 | 0 | 3.4219
3.2448 | 0.47024 | 0 | 0 | 0 | 3.7151 | 18.9274
2.9807 | 0 | 0 | 0 | 0 | 2.9807
1.9854 | 0.42148 | 0 | 0 | 0 | 2.4069
1.5889 | 0 | 0 | 0 | 0 | 1.5889
1.9633 | 0 | 0 | 0 | 0 | 1.9633
3.1674 | 0 | 0 | 0 | 0.35049 | 3.5179
2.508 | 0.59837 | 0 | 0 | 0 | 3.1064
1.8479 | 0.59138 | 0 | 0 | 0 | 2.4393
2.1864 | 0.48749 | 0 | 0 | 0 | 2.6738
2.5321 | 0 | 0 | 0 | 0 | 2.5321
2.7402 | 0 | 0 | 0 | 0 | 2.7402
3.2208 | 0 | 1.2436 | 1.2882 | 0 | 5.7526
2.4453 | 0.50115 | 0 | 0 | 0 | 2.9464
2.4207 | 0 | 0 | 0 | 0 | 2.4207
1.5899 | 0 | 0 | 0 | 0 | 1.5899
1.6595 | 0.56809 | 0 | 0 | 0 | 2.2276
2.0349 | 0 | 0 | 0 | 0 | 2.0349
2.064 | 0 | 0 | 0 | 0 | 2.064
2.5296 | 0 | 0 | 0 | 0 | 2.5296
3.3206 | 0 | 0 | 0 | 0 | 3.3206
2.6054 | 0.56084 | 0 | 0 | 0 | 3.1662
2.1683 | 0 | 0 | 0 | 0 | 2.1683
1.7784 | 0 | 0 | 0 | 0 | 1.7784
3.3341 | 0 | 0 | 0 | 0 | 3.3341 |  | 80.2102
3.3104 | 0.51128 | 0 | 1.1329 | 0 | 4.9546
3.1893 | 0.42999 | 0 | 0 | 0 | 3.6193
1.695 | 0 | 0.74581 | 1.2921 | 0 | 3.7329
1.4845 | 0.41618 | 0 | 0 | 0 | 1.9007
2.4781 | 0 | 0 | 0 | 0 | 2.4781
3.3421 | 0.48976 | 0 | 0 | 0 | 3.8319
3.2983 | 0.58484 | 0 | 0 | 0 | 3.8831 | 24.4007
2.9216 | 0 | 0 | 0 | 0 | 2.9216
2.8041 | 0 | 0 | 0.98036 | 0 | 3.7844
1.6356 | 0 | 0 | 0 | 0 | 1.6356
1.8839 | 0.44258 | 0 | 0 | 0 | 2.3265
2.9298 | 0.56043 | 0 | 0 | 0 | 3.4902
2.9903 | 0 | 0 | 0 | 0 | 2.9903
3.1312 | 0.44766 | 0 | 0 | 0 | 3.5789
2.4195 | 0 | 0.69372 | 0 | 0 | 3.1132
2.5 | 0 | 0.88083 | 0 | 0 | 3.3809
1.5251 | 0 | 0 | 0 | 0 | 1.5251
2.4865 | 0.57691 | 0 | 0 | 0 | 3.0634
3.1386 | 0 | 0 | 0 | 0 | 3.1386
2.9753 | 0 | 0.77552 | 0 | 0 | 3.7508
2.1522 | 0 | 1.0968 | 0 | 0 | 3.249
2.7869 | 0 | 0 | 1.6072 | 0.44557 | 4.8397
3.1018 | 0 | 0 | 0 | 0 | 3.1018
1.5938 | 0.53019 | 0 | 0 | 0 | 2.124
3.1021 | 0 | 1.3627 | 0 | 0 | 4.4648
3.1825 | 0 | 1.3173 | 0.95556 | 0 | 5.4553
3.3753 | 0 | 0 | 0 | 0 | 3.3753
2.6099 | 0 | 0 | 0 | 0 | 2.6099
2.0829 | 0 | 0 | 0 | 0 | 2.0829
2.514 | 0 | 0 | 0 | 0 | 2.514 |  | 96.9168
2.7968 | 0.55805 | 0 | 0 | 0.80521 | 4.16
1.9785 | 0 | 0 | 0 | 0 | 1.9785
3.2213 | 0.51192 | 0 | 0 | 0 | 3.7332
3.0373 | 0.45106 | 0 | 0 | 0 | 3.4884
2.8161 | 0 | 0 | 0 | 0 | 2.8161
3.3471 | 0.52885 | 0 | 0 | 0 | 3.8759
1.6326 | 0.53723 | 0 | 0 | 0 | 2.1699 | 22.222
1.6191 | 0 | 0 | 0 | 0 | 1.6191
2.545 | 0.48086 | 0 | 0 | 0 | 3.0259
1.8351 | 0 | 0 | 0 | 0 | 1.8351
2.7098 | 0 | 0 | 0 | 0 | 2.7098
1.673 | 0 | 0 | 0 | 0.62232 | 2.2953
1.5558 | 0 | 0 | 0 | 0 | 1.5558
2.8985 | 0.56939 | 0 | 0 | 0 | 3.4679
1.555 | 0.58469 | 0 | 0 | 0 | 2.1397
2.727 | 0.43747 | 0 | 0 | 0 | 3.1645
2.304 | 0.50348 | 0 | 0 | 0 | 2.8074
2.2394 | 0.54788 | 0 | 0 | 0 | 2.7873
2.3738 | 0 | 1.4612 | 0 | 0 | 3.835
3.0305 | 0.48673 | 0 | 0 | 0 | 3.5172
1.8058 | 0 | 0 | 0 | 0 | 1.8058
1.7057 | 0 | 1.4122 | 0 | 0 | 3.1179
1.7935 | 0.55653 | 0 | 0 | 0.78194 | 3.1319
1.7259 | 0.43043 | 0 | 0.71776 | 0 | 2.8741
2.3884 | 0.56447 | 0 | 0 | 0 | 2.9528
1.652 | 0.4916 | 0 | 0 | 0 | 2.1436
1.7069 | 0.43181 | 0 | 0 | 0 | 2.1387
3.1516 | 0.59485 | 0 | 0 | 0 | 3.7464
2.4728 | 0.47639 | 1.0703 | 0 | 0 | 4.0195
2.3753 | 0.53221 | 0 | 0 | 0 | 2.9075 |  | 85.8203
2.5106 | 0 | 1.3655 | 0 | 0 | 3.8761
2.7359 | 0 | 1.3749 | 0 | 0 | 4.1109
2.1138 | 0.40795 | 0 | 0 | 0 | 2.5217
2.1052 | 0 | 0 | 0 | 0 | 2.1052
1.67 | 0 | 0 | 0 | 0 | 1.67
2.6581 | 0 | 0 | 0 | 0 | 2.6581
1.7879 | 0 | 0 | 0 | 0 | 1.7879 | 18.7299
1.5434 | 0 | 0 | 0 | 0 | 1.5434
1.8933 | 0.56335 | 0 | 0 | 0 | 2.4566
2.8627 | 0.4125 | 0 | 0 | 0 | 3.2752
2.6632 | 0.47669 | 0 | 0 | 0 | 3.1399
3.296 | 0.51088 | 0 | 0 | 0 | 3.8069
2.0469 | 0 | 0 | 0 | 0 | 2.0469
2.3126 | 0 | 0 | 0 | 0 | 2.3126
1.7833 | 0.50866 | 0 | 0 | 0 | 2.2919
1.6434 | 0.40115 | 0 | 0 | 0 | 2.0445
1.6774 | 0.49669 | 0 | 0 | 0 | 2.1741
2.9917 | 0.51371 | 0 | 0 | 0.46472 | 3.9702
2.5471 | 0.40852 | 0 | 0 | 0 | 2.9556
2.2129 | 0.52943 | 0 | 0 | 0 | 2.7423
1.8162 | 0 | 0 | 0 | 0 | 1.8162
2.1456 | 0 | 0 | 0 | 0 | 2.1456
1.6144 | 0.55239 | 0 | 0 | 0 | 2.1668
2.8107 | 0.57884 | 0 | 0 | 0 | 3.3896
2.4169 | 0 | 0 | 0 | 0 | 2.4169
1.6849 | 0.51513 | 1.0664 | 0 | 0 | 3.2664
2.3575 | 0.41273 | 0 | 0 | 0 | 2.7702
2.4141 | 0 | 0 | 0 | 0 | 2.4141
1.9223 | 0 | 0 | 0 | 0 | 1.9223
3.2602 | 0.55879 | 0 | 0 | 0 | 3.8189 |  | 79.6172
1.9424 | 0 | 0 | 0 | 0 | 1.9424
3.0585 | 0.53408 | 0 | 0 | 0 | 3.5925
3.216 | 0 | 0 | 0 | 0 | 3.216
3.1781 | 0 | 0 | 0 | 0 | 3.1781
2.6748 | 0 | 0 | 0 | 0 | 2.6748
1.4572 | 0 | 0 | 0 | 0 | 1.4572
1.6956 | 0 | 0 | 0 | 0 | 1.6956 | 17.7565
2.7143 | 0.44036 | 0 | 0 | 0 | 3.1546
1.8114 | 0.47781 | 0.81493 | 0 | 0.66828 | 3.7724
1.4523 | 0 | 0 | 0 | 0 | 1.4523
2.0067 | 0.48966 | 0 | 0 | 0 | 2.4964
2.1967 | 0.51852 | 0 | 0 | 0 | 2.7153
3.2054 | 0 | 0 | 0 | 0 | 3.2054
3.2237 | 0 | 0 | 0.72571 | 0 | 3.9494
3.0956 | 0.43585 | 0 | 0 | 0 | 3.5314
3.2708 | 0 | 0 | 0 | 0 | 3.2708
2.8741 | 0 | 0 | 1.0106 | 0 | 3.8847
2.288 | 0.5155 | 0 | 0 | 0 | 2.8035
2.6547 | 0 | 0 | 0 | 0 | 2.6547
2.969 | 0 | 0 | 0 | 0 | 2.969
2.1979 | 0.49744 | 0 | 0 | 0 | 2.6954
1.5923 | 0.57778 | 0 | 0 | 0 | 2.17
2.9712 | 0 | 0 | 0 | 0 | 2.9712
1.5146 | 0 | 1.2199 | 0 | 0 | 2.7345
2.6466 | 0 | 0 | 0 | 0 | 2.6466
1.7605 | 0.42135 | 0 | 0 | 0 | 2.1819
1.9902 | 0 | 0 | 0 | 0 | 1.9902
1.9706 | 0.41655 | 0.84341 | 0 | 0 | 3.2306
2.3439 | 0.49251 | 0 | 0 | 0 | 2.8364
2.9952 | 0 | 0 | 0 | 0 | 2.9952 |  | 84.0685
1.603 | 0.48393 | 0 | 0 | 0 | 2.087
2.9396 | 0 | 0 | 0 | 0 | 2.9396
2.1807 | 0.53282 | 1.1236 | 0 | 0 | 3.8372
2.1428 | 0.5037 | 0 | 0 | 0 | 2.6465
1.782 | 0.59986 | 0 | 0 | 0 | 2.3819
1.4682 | 0 | 0 | 0 | 0 | 1.4682
1.5287 | 0 | 0 | 1.0743 | 0 | 2.603 | 17.9634
1.7464 | 0 | 0 | 0 | 0 | 1.7464
2.6721 | 0 | 1.2047 | 1.3831 | 0 | 5.26
2.2595 | 0 | 0 | 0 | 0 | 2.2595
2.7493 | 0 | 0 | 0 | 0 | 2.7493
2.4509 | 0 | 0 | 0 | 0 | 2.4509
3.2178 | 0 | 0 | 0 | 0 | 3.2178
2.0967 | 0.55838 | 0 | 0.91483 | 0 | 3.5699
2.8041 | 0.41398 | 0 | 0 | 0.64694 | 3.865
1.9549 | 0 | 0 | 0 | 0 | 1.9549
2.5979 | 0 | 0 | 0 | 0 | 2.5979
1.4609 | 0 | 0 | 0 | 0 | 1.4609
2.4932 | 0.51052 | 0 | 0 | 0 | 3.0038
2.4224 | 0 | 0 | 0 | 0 | 2.4224
1.6841 | 0 | 0 | 0 | 0 | 1.6841
1.449 | 0.53798 | 1.3726 | 1.3827 | 0 | 4.7422
1.5332 | 0.56399 | 0 | 0 | 0 | 2.0972
3.2507 | 0 | 0 | 0 | 0 | 3.2507
3.2171 | 0 | 0 | 0 | 0 | 3.2171
3.0295 | 0.59719 | 0 | 0 | 0 | 3.6267
2.8475 | 0 | 0 | 0 | 0.53611 | 3.3836
2.1908 | 0.40947 | 0 | 0 | 0 | 2.6002
1.9556 | 0.53151 | 0 | 0 | 0 | 2.4871
2.032 | 0.46097 | 0 | 0 | 0 | 2.4929 |  | 84.1039
1.9835 | 0 | 0 | 0 | 0 | 1.9835
2.6014 | 0.5072 | 0 | 0 | 0 | 3.1086
2.5415 | 0 | 0 | 0 | 0 | 2.5415
2.0489 | 0.43576 | 0 | 0 | 0 | 2.4846
1.4601 | 0 | 0 | 0 | 0 | 1.4601
2.4092 | 0.47675 | 0 | 0 | 0 | 2.886
1.634 | 0 | 0 | 0 | 0 | 1.634 | 16.0983
2.0503 | 0 | 0 | 0 | 0 | 2.0503
3.1628 | 0.53281 | 0 | 0 | 0 | 3.6956
2.6345 | 0 | 0 | 0 | 0 | 2.6345
1.8018 | 0 | 0 | 0 | 0 | 1.8018
1.5454 | 0.51687 | 0 | 0 | 0 | 2.0623
2.5676 | 0 | 0 | 0 | 0 | 2.5676
1.8889 | 0 | 0 | 0 | 0 | 1.8889
2.4015 | 0.40788 | 0 | 0 | 0 | 2.8094
3.1665 | 0.52126 | 0 | 0 | 0 | 3.6877
1.8836 | 0.44981 | 0 | 0 | 0 | 2.3334
1.9155 | 0.40524 | 0 | 0 | 0 | 2.3208
1.9905 | 0.56093 | 0 | 0 | 0 | 2.5514
2.1235 | 0.4435 | 0 | 0 | 0 | 2.567
2.8363 | 0 | 0 | 0 | 0 | 2.8363
2.918 | 0.54635 | 0 | 0 | 0 | 3.4643
1.8818 | 0 | 0 | 1.4372 | 0 | 3.3189
1.4714 | 0.41197 | 0 | 0 | 0 | 1.8834
3.1334 | 0 | 0 | 0 | 0 | 3.1334
2.2095 | 0.53938 | 0 | 0 | 0 | 2.7488
1.6918 | 0 | 0 | 0 | 0 | 1.6918
1.9965 | 0 | 0 | 0 | 0 | 1.9965
2.9305 | 0 | 0 | 0 | 0 | 2.9305
2.4015 | 0 | 0 | 0 | 0 | 2.4015 |  | 75.4746
1.9464 | 0.402 | 0 | 0 | 0 | 2.3484
2.8522 | 0 | 0 | 0 | 0 | 2.8522
2.3875 | 0.43315 | 0 | 0 | 0 | 2.8206
2.8148 | 0 | 0 | 0 | 0 | 2.8148
2.9839 | 0.51233 | 0 | 0 | 0 | 3.4962
1.5264 | 0.54471 | 0 | 0 | 0 | 2.0711
2.8185 | 0.5002 | 0.75543 | 0 | 0 | 4.0741 | 20.4775
3.3759 | 0.46684 | 0 | 0 | 0 | 3.8427
2.8234 | 0.43658 | 0 | 0 | 0 | 3.26
2.9779 | 0.46119 | 0 | 1.4592 | 0 | 4.8983
2.133 | 0.58149 | 0 | 0 | 0.68869 | 3.4032
2.0398 | 0.59568 | 0 | 0 | 0 | 2.6355
1.7914 | 0 | 0 | 0 | 0 | 1.7914
2.6663 | 0.54499 | 0 | 0 | 0 | 3.2113
3.0623 | 0.52703 | 0 | 0 | 0 | 3.5893
1.845 | 0 | 0 | 0 | 0 | 1.845
1.8997 | 0.51309 | 1.1212 | 1.0885 | 0 | 4.6225
2.195 | 0.5109 | 1.4163 | 0 | 0 | 4.1222
2.3234 | 0.5629 | 1.1122 | 0 | 0 | 3.9985
1.7571 | 0 | 1.138 | 0 | 0 | 2.8951
2.3017 | 0 | 0 | 0 | 0 | 2.3017
2.8531 | 0 | 0 | 0 | 0 | 2.8531
2.0527 | 0.44377 | 0 | 0 | 0 | 2.4965
1.7514 | 0.52149 | 0 | 0 | 0 | 2.2729
2.3768 | 0 | 1.085 | 0 | 0 | 3.4618
3.1953 | 0.47285 | 0 | 0 | 0 | 3.6682
2.8342 | 0 | 0 | 0 | 0 | 2.8342
3.2592 | 0.51947 | 0 | 0 | 0 | 3.7787
2.4401 | 0.41011 | 1.0458 | 0 | 0 | 3.896
3.3853 | 0.44147 | 0 | 0 | 0 | 3.8268 |  | 95.9825
1.9572 | 0 | 1.4079 | 0 | 0 | 3.365
2.6909 | 0.42383 | 1.4682 | 0 | 0 | 4.5829
2.4704 | 0 | 1.0541 | 0 | 0 | 3.5245
3.1886 | 0.57875 | 0 | 0.91534 | 0 | 4.6827
2.0567 | 0 | 0 | 0 | 0 | 2.0567
3.2465 | 0 | 0 | 0 | 0 | 3.2465
3.3132 | 0 | 0 | 0 | 0 | 3.3132 | 24.7715
1.8256 | 0 | 0.78858 | 0 | 0 | 2.6142
1.5999 | 0 | 1.1576 | 0 | 0 | 2.7575
1.8711 | 0.58056 | 0 | 0 | 0 | 2.4516
2.1846 | 0 | 1.49 | 0 | 0 | 3.6746
1.897 | 0.49259 | 0 | 0 | 0 | 2.3896
2.8513 | 0 | 1.2227 | 0 | 0 | 4.074
2.2588 | 0 | 0 | 0 | 0 | 2.2588
2.7333 | 0 | 0 | 0 | 0 | 2.7333
1.4882 | 0 | 0 | 0 | 0 | 1.4882
3.2823 | 0 | 0 | 0 | 0 | 3.2823
2.6195 | 0 | 0 | 0 | 0 | 2.6195
2.7139 | 0.53156 | 0 | 0 | 0 | 3.2455
1.8016 | 0 | 0 | 0 | 0 | 1.8016
1.8008 | 0 | 0 | 0 | 0 | 1.8008
2.2503 | 0 | 0 | 0 | 0 | 2.2503
2.2114 | 0.48266 | 0 | 0 | 0 | 2.6941
3.1187 | 0.46334 | 0 | 0 | 0 | 3.582
3.3105 | 0 | 0 | 0 | 0 | 3.3105
2.3891 | 0 | 1.1786 | 0 | 0 | 3.5678
2.7319 | 0.57824 | 0 | 0 | 0 | 3.3102
1.6816 | 0 | 0 | 0 | 0 | 1.6816
2.9141 | 0 | 0 | 0 | 0 | 2.9141
2.5681 | 0 | 0 | 0 | 0 | 2.5681 |  | 87.8417
1.5638 | 0 | 0 | 0 | 0 | 1.5638
1.7611 | 0.43882 | 0.79086 | 0 | 0 | 2.9907
2.8809 | 0.4161 | 0.67942 | 0 | 0 | 3.9765
1.9573 | 0.57505 | 0 | 0 | 0 | 2.5323
2.5575 | 0 | 0 | 0 | 0 | 2.5575
2.663 | 0.43405 | 0 | 0 | 0 | 3.0971
1.6454 | 0.40249 | 1.4954 | 1.0767 | 0 | 4.6199 | 21.3378
2.6783 | 0 | 0 | 0 | 0 | 2.6783
1.6798 | 0 | 0 | 0 | 0 | 1.6798
1.6295 | 0 | 0 | 0 | 0 | 1.6295
2.7944 | 0.55641 | 0 | 0 | 0 | 3.3509
1.7899 | 0 | 0 | 0 | 0 | 1.7899
1.7829 | 0 | 0 | 0 | 0.36467 | 2.1476
1.7165 | 0.4724 | 0 | 0 | 0 | 2.1889
3.3924 | 0 | 0 | 0 | 0 | 3.3924
1.7465 | 0.40605 | 0 | 0 | 0 | 2.1525
2.6933 | 0.40285 | 0 | 0 | 0 | 3.0961
1.6278 | 0.45986 | 0 | 0 | 0 | 2.0876
2.9977 | 0 | 0 | 0 | 0 | 2.9977
2.1427 | 0.56307 | 0 | 0 | 0 | 2.7058
3.1252 | 0.50799 | 0 | 0 | 0 | 3.6332
3.1303 | 0 | 0 | 0 | 0 | 3.1303
3.0549 | 0.48609 | 0 | 0 | 0 | 3.541
3.3451 | 0.51125 | 0 | 0 | 0.68866 | 4.545
3.0541 | 0.56762 | 1.0171 | 1.5733 | 0 | 6.2121
3.0886 | 0 | 0 | 1.6271 | 0 | 4.7157
3.2767 | 0.49492 | 0 | 0 | 0 | 3.7716
1.6315 | 0.40599 | 0 | 0 | 0 | 2.0375
3.3312 | 0 | 1.1208 | 0 | 0 | 4.452
1.6975 | 0 | 0 | 0 | 0 | 1.6975 |  | 90.9706
1.771 | 0.54652 | 0 | 0 | 0 | 2.3175
1.7938 | 0.51804 | 0 | 0 | 0 | 2.3118
3.2512 | 0 | 0 | 0 | 0 | 3.2512
3.3206 | 0.45239 | 0 | 0 | 0 | 3.773
1.6035 | 0 | 0 | 0.79204 | 0 | 2.3955
1.5807 | 0.50624 | 0 | 0 | 0 | 2.087
2.861 | 0 | 0 | 0 | 0 | 2.861 | 18.9969
3.1558 | 0 | 0.95011 | 0 | 0 | 4.1059
2.6674 | 0.53139 | 0 | 0 | 0 | 3.1988
1.9094 | 0.41517 | 1.0059 | 0 | 0 | 3.3304
3.3857 | 0.49849 | 0.88541 | 0 | 0 | 4.7696
2.8267 | 0.53964 | 1.1636 | 1.1117 | 0 | 5.6418
1.8311 | 0 | 0 | 0 | 0 | 1.8311
1.7605 | 0.45221 | 0 | 0 | 0 | 2.2127
3.3744 | 0.45462 | 0 | 0 | 0 | 3.8291
2.6007 | 0.5852 | 0 | 1.0891 | 0 | 4.2749
3.3798 | 0 | 0 | 0 | 0 | 3.3798
2.3548 | 0 | 0 | 0 | 0 | 2.3548
3.1757 | 0.53318 | 0.69201 | 0 | 0 | 4.4009
3.0514 | 0 | 0 | 0 | 0 | 3.0514
2.9954 | 0 | 0 | 0 | 0 | 2.9954
3.1008 | 0 | 0 | 0 | 0.90144 | 4.0023
1.7301 | 0 | 0.66834 | 0 | 0 | 2.3985
2.7304 | 0 | 0 | 0 | 0 | 2.7304
2.3552 | 0.58038 | 0 | 0 | 0 | 2.9356
2.8086 | 0 | 1.4286 | 0 | 0.45198 | 4.6892
1.9637 | 0.59013 | 0 | 0 | 0 | 2.5538
1.8229 | 0 | 0.86548 | 0 | 0 | 2.6884
2.0738 | 0.49141 | 0 | 0 | 0 | 2.5652
3.0322 | 0 | 1.0204 | 0 | 0 | 4.0526 |  | 96.9894
1.6061 | 0 | 0 | 0 | 0 | 1.6061
2.6453 | 0.57728 | 0 | 0 | 0 | 3.2226
3.081 | 0 | 0 | 0 | 0 | 3.081
2.8066 | 0.41306 | 1.3525 | 0 | 0 | 4.5722
2.573 | 0.44994 | 0 | 0 | 0 | 3.023
3.1215 | 0.41359 | 0 | 0 | 0 | 3.5351
1.8731 | 0.42085 | 0 | 0 | 0 | 2.2939 | 21.3339
3.0642 | 0.49328 | 0 | 0 | 0 | 3.5575
1.5717 | 0.43719 | 1.408 | 0 | 0 | 3.417
3.0529 | 0 | 0 | 0 | 0 | 3.0529
1.757 | 0.50267 | 0 | 0 | 0 | 2.2597
1.9995 | 0 | 1.0414 | 0 | 0 | 3.0408
2.3489 | 0.58347 | 0 | 0 | 0 | 2.9323
1.7534 | 0.42248 | 0 | 0 | 0 | 2.1759
3.2492 | 0.40638 | 0 | 0 | 0 | 3.6555
3.1934 | 0.5257 | 0 | 0 | 0 | 3.7191
3.0738 | 0.52029 | 0 | 0 | 0 | 3.5941
3.0245 | 0 | 0 | 0 | 0.55931 | 3.5838
1.9847 | 0.47133 | 0 | 0 | 0 | 2.456
2.0538 | 0.5056 | 0 | 0 | 0 | 2.5594
2.2975 | 0 | 1.3162 | 0 | 0 | 3.6136
3.2305 | 0 | 1.3681 | 0 | 0 | 4.5985
1.4489 | 0 | 0 | 0 | 0 | 1.4489
2.2721 | 0 | 0 | 0 | 0 | 2.2721
1.5753 | 0 | 0 | 0 | 0 | 1.5753
2.91 | 0 | 0 | 0 | 0 | 2.91
2.9158 | 0 | 0.95273 | 0 | 0.57172 | 4.4403
2.6656 | 0 | 1.2347 | 0 | 0 | 3.9003
3.2271 | 0.48115 | 0.71625 | 0 | 0 | 4.4245
3.0304 | 0.4356 | 0 | 0 | 0 | 3.466 |  | 93.9874
3.3989 | 0 | 0 | 0 | 0 | 3.3989
1.8627 | 0 | 0 | 0 | 0 | 1.8627
3.3489 | 0 | 1.4674 | 0 | 0 | 4.8163
3.237 | 0 | 0 | 0 | 0 | 3.237
3.2988 | 0.49607 | 0 | 0 | 0 | 3.7948
1.8243 | 0 | 0 | 0 | 0 | 1.8243
1.5033 | 0 | 0 | 0 | 0 | 1.5033 | 20.4374
3.1995 | 0 | 0 | 0 | 0 | 3.1995
1.497 | 0.45449 | 0 | 0 | 0 | 1.9514
2.3654 | 0.48043 | 0 | 1.519 | 0 | 4.3648
1.7211 | 0 | 0 | 0 | 0 | 1.7211
2.928 | 0.552 | 0 | 0 | 0 | 3.48
3.0121 | 0.51427 | 0 | 0 | 0.31362 | 3.84
2.9958 | 0 | 1.1282 | 0 | 0 | 4.1241
2.2917 | 0 | 0 | 0 | 0 | 2.2917
1.7771 | 0 | 0 | 1.2311 | 0 | 3.0082
1.9703 | 0.58601 | 0 | 0 | 0 | 2.5563
3.0621 | 0 | 0 | 0 | 0 | 3.0621
2.0197 | 0.46791 | 0 | 0 | 0 | 2.4876
2.0671 | 0.51523 | 0 | 0 | 0 | 2.5824
2.5593 | 0 | 0 | 0 | 0 | 2.5593
2.8153 | 0.41313 | 0 | 0 | 0 | 3.2285
1.6696 | 0 | 0 | 0 | 0 | 1.6696
1.4805 | 0.55689 | 0 | 0 | 0 | 2.0374
1.5181 | 0 | 0 | 0 | 0 | 1.5181
2.6137 | 0.45888 | 0 | 0 | 0 | 3.0726
3.1382 | 0 | 0 | 0 | 0 | 3.1382
1.5614 | 0 | 0 | 0 | 0 | 1.5614
1.9847 | 0.53513 | 0 | 0 | 0 | 2.5198
2.8113 | 0 | 0 | 1.0924 | 0 | 3.9037 |  | 84.3151
1.6907 | 0 | 0 | 0.91833 | 0 | 2.6091
3.1957 | 0 | 0 | 0 | 0 | 3.1957
2.5306 | 0 | 0 | 0 | 0 | 2.5306
2.4605 | 0.51107 | 0 | 0 | 0 | 2.9716
3.2172 | 0 | 0 | 0 | 0 | 3.2172
1.9743 | 0 | 0 | 0 | 0 | 1.9743
1.5708 | 0 | 0 | 0 | 0 | 1.5708 | 18.0692
2.0787 | 0.58765 | 0 | 0 | 0 | 2.6663
2.9507 | 0.59002 | 0 | 1.5271 | 0 | 5.0679
1.5338 | 0.41692 | 0 | 0 | 0 | 1.9507
3.3816 | 0 | 0 | 0 | 0 | 3.3816
3.2618 | 0.4996 | 0 | 0 | 0 | 3.7614
1.6214 | 0.43287 | 0 | 0 | 0 | 2.0543
1.5949 | 0.44292 | 0 | 0 | 0 | 2.0378
2.9345 | 0 | 0 | 0 | 0 | 2.9345
2.8482 | 0.46296 | 0 | 0 | 0 | 3.3112
2.4478 | 0 | 0 | 0 | 0 | 2.4478
2.9572 | 0 | 1.4276 | 0 | 0 | 4.3848
1.4975 | 0.56338 | 0 | 0 | 0 | 2.0609
2.6137 | 0 | 0 | 0 | 0 | 2.6137
1.6803 | 0.45561 | 0.80563 | 0 | 0 | 2.9416
3.0849 | 0.51145 | 0 | 0 | 0 | 3.5963
2.9697 | 0 | 0 | 0 | 0 | 2.9697
2.3025 | 0 | 0 | 0 | 0.47213 | 2.7746
1.916 | 0 | 0 | 0 | 0 | 1.916
3.1377 | 0.40535 | 0 | 0 | 0 | 3.543
2.4642 | 0.48027 | 0 | 0 | 0 | 2.9444
1.7955 | 0 | 0 | 0 | 0 | 1.7955
2.8256 | 0.50163 | 0 | 0 | 0 | 3.3273
2.0959 | 0 | 0 | 0 | 0.92543 | 3.0214 |  | 85.5719
2.1322 | 0 | 0 | 0 | 0 | 2.1322
1.8783 | 0.49675 | 0 | 0 | 0 | 2.3751
2.6459 | 0.45912 | 0 | 0 | 0 | 3.105
1.8264 | 0.47364 | 0 | 0 | 0 | 2.3001
1.6223 | 0.40338 | 0 | 0 | 0 | 2.0257
1.65 | 0.54659 | 0 | 0 | 0 | 2.1966
2.2573 | 0.42046 | 0 | 0 | 0 | 2.6777 | 16.8123
2.3551 | 0.42678 | 0 | 0 | 0 | 2.7819
1.9054 | 0.406 | 1.0317 | 0 | 0 | 3.3431
1.9582 | 0 | 0 | 0 | 0 | 1.9582
2.6472 | 0 | 0 | 0 | 0 | 2.6472
3.1485 | 0.40499 | 0 | 0 | 0 | 3.5535
1.4787 | 0 | 0 | 0 | 0 | 1.4787
2.9031 | 0 | 0.94305 | 0 | 0 | 3.8462
2.155 | 0 | 0 | 0 | 0 | 2.155
2.4084 | 0.54936 | 1.4998 | 0 | 0 | 4.4576
2.099 | 0.4876 | 1.065 | 1.0338 | 0 | 4.6855
2.35 | 0 | 0 | 1.2994 | 0 | 3.6493
3.0709 | 0 | 0 | 0 | 0 | 3.0709
2.7924 | 0 | 0 | 0 | 0 | 2.7924
3.378 | 0.44276 | 0 | 0 | 0 | 3.8208
2.1402 | 0.47925 | 0.92918 | 0 | 0 | 3.5486
3.323 | 0.58725 | 0 | 0.87764 | 0 | 4.7879
1.746 | 0.5483 | 0 | 0 | 0 | 2.2943
2.4175 | 0.53403 | 1.3877 | 0 | 0 | 4.3392
1.4489 | 0.40437 | 0 | 0 | 0 | 1.8532
2.7046 | 0.41533 | 0 | 1.2895 | 0 | 4.4095
2.9117 | 0 | 0 | 1.2646 | 0 | 4.1762
2.7204 | 0.55369 | 0 | 0 | 0 | 3.2741
2.0733 | 0 | 0 | 0 | 0 | 2.0733 |  | 91.8088
1.7158 | 0 | 0 | 0 | 0 | 1.7158
1.9313 | 0.43682 | 0 | 0 | 0 | 2.3681
2.1985 | 0.58467 | 0 | 0 | 0 | 2.7832
1.4979 | 0 | 1.4904 | 0 | 0 | 2.9883
3.2765 | 0.50618 | 0 | 0 | 0 | 3.7827
2.1507 | 0 | 0 | 0 | 0 | 2.1507
3.377 | 0 | 0 | 0 | 0 | 3.377 | 19.1658
1.8794 | 0 | 0 | 0 | 0 | 1.8794
2.7643 | 0 | 0 | 0 | 0 | 2.7643
2.8091 | 0.49892 | 0 | 0 | 0 | 3.308
2.6426 | 0 | 0 | 0 | 0 | 2.6426
1.979 | 0 | 0 | 0 | 0 | 1.979
1.903 | 0 | 0 | 0 | 0 | 1.903
1.9307 | 0.49561 | 0 | 0 | 0 | 2.4263
3.2415 | 0.55921 | 0 | 0 | 0 | 3.8007
2.6802 | 0.41717 | 0 | 0 | 0 | 3.0974
2.9518 | 0.58824 | 0 | 1.5394 | 0 | 5.0795
2.9341 | 0 | 0 | 0 | 0 | 2.9341
2.7466 | 0 | 0 | 0 | 0 | 2.7466
2.5497 | 0.52368 | 0 | 0 | 0 | 3.0733
1.6231 | 0 | 0 | 0 | 0 | 1.6231
3.1847 | 0.46729 | 0 | 0 | 0 | 3.652
2.2078 | 0.43585 | 0.75084 | 0 | 0 | 3.3945
2.8021 | 0.45523 | 0 | 0 | 0 | 3.2574
2.2842 | 0.48039 | 0.75275 | 0 | 0 | 3.5173
2.548 | 0.55629 | 0 | 0 | 0 | 3.1043
3.2372 | 0.44225 | 0 | 0 | 0 | 3.6794
2.4804 | 0 | 0 | 0 | 0 | 2.4804
3.0239 | 0.47918 | 0 | 0 | 0 | 3.5031
2.7869 | 0.50341 | 0 | 0 | 0 | 3.2903 |  | 88.3019
2.008 | 0.43409 | 0 | 0 | 0 | 2.4421
2.5224 | 0 | 0 | 0 | 0 | 2.5224
1.7273 | 0.49279 | 0 | 0 | 0 | 2.2201
2.4495 | 0 | 0 | 0 | 0 | 2.4495
1.8814 | 0 | 1.2761 | 0 | 0 | 3.1575
2.3895 | 0.42577 | 0 | 0 | 0 | 2.8153
1.9808 | 0 | 0 | 0 | 0 | 1.9808 | 17.5876
1.5103 | 0.45392 | 0 | 0 | 0 | 1.9642
1.6028 | 0.52532 | 0 | 0 | 0 | 2.1281
1.489 | 0 | 1.037 | 0 | 0 | 2.526
2.2574 | 0 | 0 | 0 | 0 | 2.2574
2.9862 | 0.53415 | 0 | 0 | 0 | 3.5203
1.6633 | 0.46364 | 0 | 0 | 0 | 2.127
2.5317 | 0 | 0 | 0 | 0 | 2.5317
2.0868 | 0.53723 | 0 | 0 | 0 | 2.624
2.9845 | 0 | 0 | 0 | 0 | 2.9845
2.8784 | 0.49805 | 0 | 0 | 0 | 3.3765
1.976 | 0 | 1.1659 | 0 | 0 | 3.1419
1.9643 | 0.54327 | 0.79456 | 0 | 0 | 3.3021
3.0499 | 0 | 0 | 0 | 0 | 3.0499
3.2174 | 0.53033 | 0 | 0 | 0 | 3.7477
2.7184 | 0 | 0 | 0 | 0 | 2.7184
2.3414 | 0 | 0 | 0 | 0 | 2.3414
2.4609 | 0 | 0 | 0 | 0 | 2.4609
2.876 | 0.48628 | 0 | 0 | 0 | 3.3623
1.7144 | 0 | 0 | 0 | 0 | 1.7144
2.8515 | 0.42885 | 0 | 0 | 0 | 3.2804
1.9504 | 0.51707 | 0 | 0 | 0 | 2.4674
2.5016 | 0.45246 | 0 | 0 | 0 | 2.9541
3.0129 | 0.4965 | 0 | 0 | 0 | 3.5094 |  | 81.6776
2.368 | 0.45943 | 0 | 0 | 0 | 2.8274
2.2132 | 0.50184 | 0 | 0 | 0 | 2.715
3.052 | 0 | 0 | 0 | 0 | 3.052
1.59 | 0.49432 | 0 | 0 | 0 | 2.0844
3.3091 | 0 | 0 | 0 | 0 | 3.3091
2.5211 | 0 | 0 | 0 | 0 | 2.5211
2.2338 | 0 | 0 | 0 | 0 | 2.2338 | 18.7428
3.3437 | 0.47587 | 1.0141 | 0 | 0 | 4.8337
1.8221 | 0.47121 | 0 | 0 | 0 | 2.2934
2.7141 | 0 | 0 | 0 | 0 | 2.7141
1.9837 | 0.55075 | 0 | 0 | 0 | 2.5345
2.5853 | 0 | 0 | 0 | 0 | 2.5853
2.9198 | 0.52373 | 0 | 0 | 0 | 3.4435
1.9187 | 0.52473 | 0 | 0 | 0 | 2.4435
3.1509 | 0 | 0 | 0 | 0 | 3.1509
1.8274 | 0 | 0 | 0 | 0 | 1.8274
1.8537 | 0.46363 | 0 | 0 | 0.96611 | 3.2834
1.9344 | 0 | 0 | 0 | 0.56853 | 2.5029
3.1127 | 0.57588 | 0 | 0 | 0 | 3.6886
2.7064 | 0 | 0.74034 | 0 | 0 | 3.4467
3.3017 | 0.50884 | 0 | 0 | 0 | 3.8106
2.75 | 0 | 0 | 0 | 0 | 2.75
2.1757 | 0.52167 | 0 | 0 | 0 | 2.6974
2.9013 | 0 | 1.1578 | 0 | 0 | 4.0591
2.007 | 0 | 0.83843 | 0 | 0 | 2.8455
2.8382 | 0 | 0 | 0 | 0 | 2.8382
3.354 | 0.58816 | 0 | 0 | 0 | 3.9422
1.4965 | 0 | 1.452 | 0 | 0 | 2.9485
2.6098 | 0.46236 | 0 | 0 | 0 | 3.0721
2.3003 | 0.43634 | 1.1025 | 0 | 0 | 3.8391 |  | 90.2932
1.6937 | 0 | 0 | 0 | 0 | 1.6937
1.5053 | 0.43563 | 0 | 0 | 0 | 1.9409
1.8913 | 0.43722 | 0 | 0.86363 | 0 | 3.1922
2.8325 | 0 | 0 | 0 | 0 | 2.8325
1.5761 | 0 | 0 | 0 | 0 | 1.5761
3.3077 | 0 | 0 | 0 | 0 | 3.3077
1.7014 | 0 | 0 | 0 | 0 | 1.7014 | 16.2444
1.7741 | 0 | 0 | 0 | 0 | 1.7741
2.2073 | 0.53976 | 0.90536 | 1.0046 | 0 | 4.6571
1.5611 | 0 | 0 | 0 | 0 | 1.5611
2.7685 | 0.4311 | 0 | 0 | 0 | 3.1996
1.9322 | 0.53417 | 0 | 0 | 0 | 2.4663
1.5388 | 0.49514 | 0 | 0 | 0 | 2.0339
3.0577 | 0 | 0 | 0 | 0 | 3.0577
2.5672 | 0.41301 | 0 | 0 | 0 | 2.9802
2.1787 | 0.46596 | 0 | 0 | 0 | 2.6446
2.1831 | 0.54769 | 1.3312 | 0 | 0 | 4.062
2.5242 | 0.41649 | 0 | 0 | 0 | 2.9407
2.1862 | 0 | 0 | 1.1499 | 0 | 3.3361
1.5468 | 0 | 0 | 0 | 0 | 1.5468
3.0461 | 0.52332 | 0 | 0 | 0 | 3.5694
1.8265 | 0.58356 | 0 | 0 | 0 | 2.4101
2.2924 | 0 | 0 | 0 | 0 | 2.2924
1.4792 | 0 | 0 | 0 | 0 | 1.4792
2.3641 | 0 | 0 | 0 | 0 | 2.3641
1.4837 | 0.44798 | 1.0796 | 1.2371 | 0 | 4.2484
1.9846 | 0 | 0 | 0 | 0 | 1.9846
3.3259 | 0 | 0 | 0 | 0 | 3.3259
3.1969 | 0.53925 | 1.4045 | 0 | 0 | 5.1407
1.8925 | 0 | 0 | 0 | 0 | 1.8925 |  | 81.212
2.3544 | 0 | 0 | 0 | 0 | 2.3544
2.0472 | 0 | 0 | 0 | 0 | 2.0472
2.4574 | 0 | 0 | 0 | 0 | 2.4574
2.369 | 0 | 0.9828 | 0 | 0 | 3.3518
2.921 | 0 | 1.4466 | 0.72184 | 0 | 5.0894
1.6067 | 0.58094 | 0 | 0 | 0 | 2.1877
2.9225 | 0.49421 | 1.1833 | 0 | 0 | 4.6001 | 22.088
1.866 | 0 | 0 | 0 | 0 | 1.866
2.8501 | 0 | 0 | 0 | 0 | 2.8501
2.3246 | 0 | 0 | 0 | 0 | 2.3246
2.0278 | 0 | 0 | 0 | 0 | 2.0278
1.9673 | 0 | 0.65719 | 0 | 0 | 2.6245
3.2945 | 0.58072 | 1.2667 | 0 | 0.78819 | 5.9301
3.286 | 0 | 0 | 0 | 0 | 3.286
2.1124 | 0.41987 | 0 | 0 | 0 | 2.5322
2.3197 | 0.44139 | 0 | 0 | 0 | 2.761
2.8565 | 0 | 1.31 | 0 | 0 | 4.1666
2.8081 | 0.56945 | 0 | 0 | 0 | 3.3776
2.4556 | 0 | 0 | 0 | 0 | 2.4556
2.0674 | 0 | 1.2973 | 0 | 0 | 3.3647
3.1934 | 0.47167 | 0 | 0 | 0 | 3.6651
2.258 | 0 | 0 | 0 | 0 | 2.258
2.8744 | 0.47052 | 0 | 1.003 | 0.82575 | 5.1737
1.9708 | 0 | 0 | 0 | 0 | 1.9708
1.8334 | 0 | 0 | 0.83556 | 0 | 2.6689
2.5875 | 0 | 1.2409 | 0 | 0 | 3.8284
2.5718 | 0 | 0 | 0 | 0 | 2.5718
1.6844 | 0.45408 | 0 | 0 | 0 | 2.1385
1.8083 | 0.52134 | 0 | 0 | 0 | 2.3296
2.6924 | 0 | 0 | 0 | 0.96922 | 3.6616 |  | 91.9212
2.0526 | 0.58601 | 1.1588 | 0 | 0 | 3.7974
1.4993 | 0.50902 | 0.94279 | 1.0761 | 0 | 4.0273
3.3639 | 0 | 0 | 0 | 0 | 3.3639
2.3708 | 0 | 0 | 0 | 0 | 2.3708
3.2023 | 0 | 0 | 0 | 0 | 3.2023
1.4964 | 0.58237 | 0 | 0 | 0 | 2.0788
2.3703 | 0.49609 | 0 | 0 | 0 | 2.8664 | 21.7067
2.9273 | 0 | 0 | 0 | 0 | 2.9273
2.4552 | 0.41327 | 0 | 0 | 0 | 2.8685
1.5379 | 0 | 0 | 0 | 0 | 1.5379
2.0521 | 0.4621 | 0 | 0 | 0 | 2.5142
2.9499 | 0 | 0.74591 | 0 | 0 | 3.6958
1.7737 | 0 | 0 | 0 | 0 | 1.7737
2.1649 | 0 | 0 | 0 | 0 | 2.1649
1.6691 | 0 | 0 | 0 | 0 | 1.6691
2.5103 | 0.58214 | 1.0999 | 0 | 0 | 4.1923
2.0903 | 0.59829 | 0 | 0 | 0.81346 | 3.5021
1.7179 | 0.5291 | 0 | 0 | 0 | 2.247
1.9798 | 0.57875 | 0 | 0 | 0 | 2.5585
1.9502 | 0 | 0 | 0 | 0 | 1.9502
2.2039 | 0.47938 | 0 | 0 | 0 | 2.6833
2.7229 | 0.54735 | 0 | 0 | 0 | 3.2702
2.2471 | 0 | 0 | 1.3011 | 0 | 3.5483
3.2749 | 0 | 0 | 0 | 0 | 3.2749
2.6368 | 0.57172 | 0 | 0 | 0 | 3.2086
3.3855 | 0.58643 | 0 | 0 | 0 | 3.972
1.7239 | 0.52809 | 0 | 0 | 0.94361 | 3.1956
2.147 | 0.47157 | 1.1501 | 0 | 0 | 3.7687
2.802 | 0.4583 | 0 | 0 | 0 | 3.2603
3.2721 | 0.43944 | 0 | 0 | 0 | 3.7115 |  | 89.2015
2.9495 | 0 | 0.76038 | 0 | 0 | 3.7099
1.855 | 0 | 0 | 0 | 0 | 1.855
2.7071 | 0 | 0 | 0 | 0 | 2.7071
3.3924 | 0.59732 | 0 | 0 | 0 | 3.9897
2.413 | 0 | 0 | 0 | 0 | 2.413
2.2623 | 0 | 0 | 0 | 0 | 2.2623
2.3692 | 0.50448 | 0 | 0 | 0.74584 | 3.6195 | 20.5564
3.0434 | 0.43772 | 0 | 0 | 0 | 3.4811
2.2036 | 0 | 0 | 0 | 0 | 2.2036
2.3711 | 0.57239 | 0 | 0.78393 | 0 | 3.7274
3.2125 | 0 | 0.85975 | 0 | 0 | 4.0722
2.0704 | 0 | 0 | 0 | 0 | 2.0704
2.9756 | 0 | 0 | 0 | 0 | 2.9756
1.5591 | 0.5006 | 0 | 0 | 0 | 2.0597
1.8076 | 0 | 0 | 0 | 0 | 1.8076
2.9403 | 0.56035 | 0 | 0 | 0 | 3.5006
2.8474 | 0.50293 | 0 | 0 | 0 | 3.3503
3.2492 | 0 | 0 | 0 | 0 | 3.2492
2.5634 | 0 | 0 | 0 | 0 | 2.5634
1.8937 | 0 | 0 | 0 | 0 | 1.8937
1.8992 | 0 | 0 | 1.0352 | 0 | 2.9345
1.9258 | 0 | 0 | 0 | 0 | 1.9258
3.0282 | 0 | 0 | 0 | 0 | 3.0282
2.8045 | 0.44288 | 0 | 0 | 0 | 3.2474
3.1857 | 0.58471 | 0 | 0 | 0 | 3.7704
2.9296 | 0.55739 | 0 | 0 | 0 | 3.487
1.8058 | 0 | 0.9092 | 0 | 0 | 2.715
2.2354 | 0 | 0 | 0 | 0 | 2.2354
2.6219 | 0 | 0 | 0 | 0 | 2.6219
1.936 | 0 | 0 | 0 | 0 | 1.936 |  | 85.4128
2.9185 | 0.40536 | 0 | 0 | 0 | 3.3239
2.6362 | 0.51259 | 0 | 0 | 0 | 3.1488
3.3697 | 0.43754 | 0 | 0 | 0 | 3.8073
3.2241 | 0 | 0 | 0 | 0 | 3.2241
2.2426 | 0.5197 | 0 | 0 | 0 | 2.7623
1.5008 | 0.41539 | 0.97158 | 0 | 0 | 2.8878
1.6726 | 0 | 0 | 0 | 0 | 1.6726 | 20.8267
2.9492 | 0 | 0 | 0 | 0 | 2.9492
2.8939 | 0 | 0 | 1.5001 | 0 | 4.394
3.3502 | 0 | 1.0525 | 0 | 0 | 4.4027
1.9431 | 0 | 0.82032 | 0 | 0 | 2.7634
1.9924 | 0 | 1.4191 | 0 | 0 | 3.4115
2.7722 | 0.55452 | 0 | 0 | 0 | 3.3267
1.886 | 0.51606 | 0 | 0.88137 | 0 | 3.2834
3.015 | 0 | 0 | 0 | 0 | 3.015
2.9556 | 0 | 0 | 0 | 0 | 2.9556
2.2243 | 0.45278 | 0 | 0 | 0 | 2.6771
1.4737 | 0.49065 | 0 | 0 | 0 | 1.9643
2.8228 | 0.45712 | 0 | 0 | 0 | 3.28
3.1599 | 0.43448 | 1.2419 | 0 | 0 | 4.8363
2.0156 | 0 | 0 | 1.6385 | 0 | 3.6542
2.4002 | 0 | 0.84515 | 0 | 0 | 3.2453
3.138 | 0.42058 | 0 | 0 | 0 | 3.5586
2.5674 | 0.5232 | 0 | 0 | 0 | 3.0906
1.6549 | 0 | 0 | 0 | 0 | 1.6549
3.0636 | 0 | 0 | 0 | 0 | 3.0636
3.3364 | 0 | 0 | 0 | 0 | 3.3364
1.7231 | 0 | 0 | 0 | 0 | 1.7231
2.4053 | 0.53529 | 1.1994 | 0 | 0 | 4.14
3.3831 | 0 | 0 | 0 | 0 | 3.3831 |  | 94.9358
2.3739 | 0.41164 | 0 | 0 | 0 | 2.7855
3.0813 | 0 | 0 | 0 | 0 | 3.0813
3.2683 | 0 | 0 | 0 | 0 | 3.2683
3.0279 | 0 | 0 | 0 | 0 | 3.0279
2.1933 | 0.42498 | 0 | 0 | 0 | 2.6183
2.0313 | 0.43255 | 1.1874 | 0 | 0 | 3.6513
2.2147 | 0 | 0.75209 | 1.5044 | 0 | 4.4712 | 22.9037
1.5021 | 0.40696 | 0 | 0 | 0 | 1.909
1.7252 | 0.44315 | 0 | 0 | 0 | 2.1683
1.5392 | 0.4139 | 0 | 0 | 0 | 1.9531
3.2182 | 0.5081 | 0 | 0 | 0 | 3.7263
2.5333 | 0 | 1.1241 | 0 | 0 | 3.6574
2.433 | 0 | 0 | 0 | 0 | 2.433
2.7105 | 0.52307 | 0 | 0 | 0 | 3.2335
3.3545 | 0.52636 | 0 | 0 | 0.43966 | 4.3205
3.1161 | 0.57706 | 0 | 0 | 0 | 3.6931
1.7176 | 0 | 1.1778 | 0 | 0.97508 | 3.8704
2.7024 | 0.46923 | 0 | 0 | 0 | 3.1716
2.7112 | 0 | 0 | 0 | 0 | 2.7112
2.612 | 0 | 0 | 0 | 0 | 2.612
1.6856 | 0.46152 | 0 | 0 | 0 | 2.1471
2.7559 | 0.44335 | 0 | 0 | 0 | 3.1993
3.3026 | 0 | 0 | 0 | 0 | 3.3026
3.2622 | 0 | 0 | 0 | 0 | 3.2622
2.8407 | 0.44374 | 0 | 0 | 0 | 3.2845
2.6252 | 0.53718 | 0 | 0 | 0 | 3.1624
2.4556 | 0.41336 | 1.3162 | 0 | 0 | 4.1852
1.4684 | 0.55353 | 0 | 0 | 0 | 2.0219
1.9658 | 0.40417 | 0 | 0 | 0 | 2.37
2.4044 | 0 | 0.95087 | 0 | 0 | 3.3553 |  | 92.6536
1.9402 | 0.47381 | 0 | 0 | 0 | 2.414
2.6047 | 0.50312 | 1.3067 | 0 | 0 | 4.4145
1.8936 | 0 | 0 | 0 | 0 | 1.8936
2.086 | 0 | 0 | 1.2622 | 0.94499 | 4.2932
2.7785 | 0 | 1.4308 | 0 | 0 | 4.2093
3.1902 | 0.47772 | 0 | 0 | 0 | 3.6679
1.6347 | 0.44029 | 0.87266 | 0 | 0 | 2.9477 | 23.8403
2.3479 | 0.49541 | 0 | 0 | 0 | 2.8433
1.4501 | 0.53054 | 0 | 0 | 0 | 1.9806
1.4647 | 0 | 0 | 1.2234 | 0 | 2.6881
3.2719 | 0.41937 | 0 | 0 | 0 | 3.6912
2.3882 | 0 | 0 | 0 | 0 | 2.3882
2.4746 | 0 | 0.79909 | 0 | 0 | 3.2737
1.5915 | 0.55608 | 0 | 1.2928 | 0 | 3.4403
2.4104 | 0.41453 | 0 | 0 | 0.37529 | 3.2002
2.2886 | 0 | 0 | 0 | 0 | 2.2886
2.7417 | 0.43688 | 0 | 0 | 0 | 3.1786
2.3684 | 0 | 0 | 0 | 0 | 2.3684
2.6752 | 0 | 0 | 0 | 0 | 2.6752
2.6285 | 0 | 0 | 0 | 0 | 2.6285
3.1579 | 0 | 0 | 0 | 0 | 3.1579
2.6034 | 0 | 0 | 0 | 0 | 2.6034
2.5352 | 0 | 0 | 0 | 0 | 2.5352
2.3561 | 0 | 1.2827 | 0 | 0.80106 | 4.4398
2.5762 | 0 | 0 | 0 | 0 | 2.5762
2.2101 | 0.56031 | 0 | 1.3076 | 0 | 4.078
3.1072 | 0.51373 | 0 | 0 | 0 | 3.621
2.0525 | 0 | 0 | 0 | 0 | 2.0525
3.0126 | 0 | 0 | 0 | 0 | 3.0126
3.3497 | 0.43246 | 1.2873 | 0 | 0 | 5.0695 |  | 93.6315
1.7328 | 0 | 0 | 1.3154 | 0 | 3.0482
2.8372 | 0 | 0 | 1.2472 | 0 | 4.0844
2.1944 | 0.46723 | 0 | 0 | 0.752 | 3.4137
2.7219 | 0.53557 | 0 | 0 | 0 | 3.2574
3.0471 | 0.54448 | 0 | 0 | 0 | 3.5915
1.8127 | 0.59046 | 0 | 0 | 0 | 2.4032
2.6881 | 0.48768 | 0 | 0 | 0 | 3.1758 | 22.9741
3.0702 | 0.57027 | 0 | 0 | 0 | 3.6405
2.3229 | 0 | 0 | 0 | 0 | 2.3229
2.3927 | 0 | 0 | 0 | 0 | 2.3927
2.0621 | 0.49107 | 0.84882 | 0 | 0 | 3.4019
3.0611 | 0 | 0 | 0 | 0 | 3.0611
2.1854 | 0 | 0 | 0 | 0 | 2.1854
2.8862 | 0.57447 | 0 | 0.81817 | 0 | 4.2788
2.1196 | 0.56844 | 0 | 0 | 0 | 2.688
2.6178 | 0 | 1.4312 | 0 | 0 | 4.049
1.8808 | 0 | 0 | 0 | 0 | 1.8808
2.1122 | 0.52229 | 0 | 0 | 0 | 2.6345
2.4654 | 0.59371 | 0 | 0 | 0 | 3.0592
1.9984 | 0.59687 | 0 | 0 | 0 | 2.5953
2.9416 | 0 | 0 | 0 | 0 | 2.9416
2.0158 | 0 | 0 | 0 | 0 | 2.0158
3.03 | 0.42702 | 0 | 0 | 0 | 3.457
2.6324 | 0.46491 | 0 | 1.5839 | 0 | 4.6812
1.7577 | 0.5096 | 0 | 0 | 0 | 2.2673
2.8389 | 0.51595 | 0 | 0 | 0 | 3.3549
3.1291 | 0 | 0 | 1.0321 | 0 | 4.1612
2.0525 | 0.42046 | 0 | 0 | 0 | 2.473
2.31 | 0 | 0 | 0 | 0 | 2.31
2.591 | 0.56969 | 0 | 0 | 0 | 3.1607 |  | 91.9869
3.0283 | 0 | 0 | 0 | 0 | 3.0283
2.649 | 0.55453 | 0 | 0 | 0 | 3.2035
3.0947 | 0.49674 | 0.98242 | 0 | 0 | 4.5739
1.541 | 0 | 0.96463 | 0 | 0 | 2.5056
1.9789 | 0 | 0 | 0 | 0 | 1.9789
2.5002 | 0 | 0 | 0 | 0 | 2.5002
2.6866 | 0.49782 | 0 | 0 | 0 | 3.1844 | 20.9747
1.7281 | 0 | 0 | 0 | 0 | 1.7281
1.6004 | 0 | 1.1552 | 0 | 0 | 2.7556
1.4477 | 0 | 0 | 0 | 0 | 1.4477
3.3855 | 0.48534 | 0 | 0 | 0 | 3.8708
2.4305 | 0 | 0.65062 | 0 | 0 | 3.0811
1.7373 | 0 | 0 | 0 | 0 | 1.7373
2.86 | 0.43101 | 0 | 0 | 0 | 3.291
2.2128 | 0.49373 | 0.85573 | 0 | 0 | 3.5623
2.7223 | 0 | 0 | 0 | 0 | 2.7223
1.7649 | 0 | 0 | 0 | 0 | 1.7649
1.9898 | 0 | 0 | 0 | 0 | 1.9898
2.4493 | 0 | 0 | 0 | 0 | 2.4493
3.0019 | 0.567 | 0 | 0 | 0 | 3.5689
2.5866 | 0.50485 | 0 | 0 | 0 | 3.0915
2.2744 | 0.57796 | 0 | 0 | 0 | 2.8524
2.1833 | 0 | 0 | 0 | 0 | 2.1833
2.4092 | 0 | 0 | 0 | 0 | 2.4092
2.7406 | 0 | 0 | 0 | 0 | 2.7406
3.1598 | 0 | 0 | 0 | 0 | 3.1598
2.5582 | 0 | 0 | 0 | 0 | 2.5582
1.7837 | 0 | 0 | 0 | 0 | 1.7837
3.2179 | 0 | 0 | 0 | 0 | 3.2179
1.5404 | 0.50874 | 0 | 0 | 0 | 2.0491 |  | 80.9897
1.5011 | 0.56301 | 0.95919 | 0 | 0 | 3.0233
1.7135 | 0.43125 | 0 | 0 | 0 | 2.1447
2.8578 | 0.47307 | 0 | 0 | 0 | 3.3308
3.0461 | 0.49038 | 0 | 0.84777 | 0 | 4.3843
2.7635 | 0.56436 | 0 | 0 | 0 | 3.3279
1.9752 | 0 | 0 | 0 | 0 | 1.9752
3.0903 | 0 | 0 | 0 | 0 | 3.0903 | 21.2765
3.2029 | 0.43506 | 0 | 0 | 0 | 3.638
2.8516 | 0 | 0 | 0 | 0 | 2.8516
1.4846 | 0.43623 | 0 | 0 | 0 | 1.9209
2.2864 | 0 | 0 | 0.87081 | 0 | 3.1572
2.1271 | 0 | 0 | 0 | 0 | 2.1271
1.726 | 0.49564 | 0 | 0 | 0 | 2.2216
2.9499 | 0.59852 | 0 | 0 | 0 | 3.5484
2.5461 | 0.45588 | 0 | 0 | 0 | 3.002
1.8594 | 0 | 0 | 0 | 0 | 1.8594
2.2496 | 0 | 0 | 0 | 0 | 2.2496
2.4857 | 0.49416 | 0 | 0 | 0 | 2.9799
1.4727 | 0.40696 | 0.67416 | 1.2359 | 0 | 3.7897
3.1994 | 0 | 1.4073 | 0 | 0 | 4.6067
2.1225 | 0 | 0 | 0 | 0 | 2.1225
2.1934 | 0.52789 | 0 | 0 | 0 | 2.7213
1.5991 | 0 | 0 | 0 | 0.47428 | 2.0734
2.5713 | 0 | 1.2989 | 0 | 0 | 3.8702
1.446 | 0.5418 | 0 | 0 | 0 | 1.9878
2.4902 | 0.44029 | 0 | 0 | 0 | 2.9305
2.3947 | 0.56319 | 0 | 0 | 0 | 2.9579
3.369 | 0 | 0 | 0 | 0 | 3.369
2.5884 | 0.50511 | 0 | 0 | 0 | 3.0935
1.4679 | 0.4228 | 0 | 0 | 0.78583 | 2.6765 |  | 87.031
2.6602 | 0.56139 | 0 | 0 | 0 | 3.2216
3.2706 | 0 | 0.77867 | 0 | 0 | 4.0492
2.0393 | 0.40122 | 0 | 0 | 0 | 2.4405
3.2268 | 0.4638 | 0.76207 | 0 | 0 | 4.4527
1.6706 | 0 | 0 | 0 | 0 | 1.6706
1.8332 | 0 | 0 | 0 | 0 | 1.8332
2.5379 | 0.54572 | 1.2707 | 0 | 0 | 4.3543 | 22.0222
2.0409 | 0.50764 | 0 | 0 | 0 | 2.5485
3.3505 | 0 | 0 | 0 | 0 | 3.3505
3.0947 | 0 | 0 | 0 | 0 | 3.0947
2.8657 | 0 | 0 | 0 | 0 | 2.8657
2.8326 | 0.53783 | 1.1158 | 0 | 0 | 4.4862
1.5784 | 0.45061 | 0 | 0 | 0 | 2.029
2.1076 | 0.56871 | 0 | 0 | 0 | 2.6763
1.5805 | 0.45101 | 1.0267 | 0 | 0 | 3.0581
1.8237 | 0.5769 | 0 | 0 | 0 | 2.4006
2.2225 | 0.47515 | 0 | 0 | 0 | 2.6977
2.6414 | 0 | 0 | 0 | 0 | 2.6414
3.2253 | 0.5142 | 0 | 0 | 0 | 3.7395
2.5927 | 0 | 0 | 0 | 0.69064 | 3.2833
2.5966 | 0.56088 | 1.2006 | 0 | 0 | 4.3581
2.8635 | 0.51117 | 0 | 0 | 0 | 3.3747
1.6431 | 0 | 0 | 0 | 0 | 1.6431
1.8375 | 0.53172 | 0 | 0 | 0.38417 | 2.7534
2.5606 | 0.54098 | 0 | 1.4185 | 0 | 4.52
2.4754 | 0.49988 | 0 | 0 | 0 | 2.9753
1.5893 | 0.45254 | 0 | 0 | 0 | 2.0418
3.0233 | 0 | 0.69982 | 0 | 0 | 3.7231
3.3128 | 0.59975 | 0 | 0 | 0 | 3.9125
1.7173 | 0.58452 | 0.65102 | 1.4839 | 0 | 4.4368 |  | 94.6325
2.5339 | 0 | 0 | 1.2774 | 0.75031 | 4.5615
1.7288 | 0 | 0 | 0 | 0 | 1.7288
1.6568 | 0.59012 | 0 | 0 | 0 | 2.247
1.5609 | 0 | 0 | 0 | 0 | 1.5609
2.0397 | 0 | 0 | 0 | 0 | 2.0397
1.624 | 0.41345 | 0 | 0 | 0 | 2.0375
2.327 | 0.53285 | 0 | 1.2664 | 0 | 4.1262 | 18.3016
1.6074 | 0 | 0 | 0 | 0 | 1.6074
2.4503 | 0 | 0 | 0 | 0 | 2.4503
2.8267 | 0 | 0 | 0 | 0 | 2.8267
3.2084 | 0 | 0 | 0 | 0 | 3.2084
2.3121 | 0 | 0 | 0 | 0 | 2.3121
3.3428 | 0 | 0 | 0 | 0 | 3.3428
2.0871 | 0 | 0 | 0 | 0 | 2.0871
2.0117 | 0 | 0 | 0 | 0.31388 | 2.3255
2.8263 | 0 | 0 | 0 | 0 | 2.8263
2.6887 | 0.58892 | 0 | 0 | 0 | 3.2776
1.8811 | 0 | 0 | 0 | 0 | 1.8811
2.6335 | 0 | 0 | 0 | 0 | 2.6335
3.3061 | 0.49548 | 1.0888 | 0 | 0.95445 | 5.8449
3.3986 | 0 | 0 | 0.86963 | 0 | 4.2683
3.2811 | 0 | 0 | 0 | 0 | 3.2811
2.591 | 0.4328 | 0.92814 | 0 | 0 | 3.952
3.3701 | 0.41348 | 0 | 0 | 0 | 3.7836
2.9746 | 0 | 0 | 0 | 0 | 2.9746
2.1214 | 0.51318 | 0 | 0 | 0 | 2.6346
3.1392 | 0 | 0 | 0 | 0 | 3.1392
3.1873 | 0.59283 | 0 | 0 | 0 | 3.7802
2.8524 | 0.49665 | 0 | 0 | 0.42594 | 3.775
1.7729 | 0.42514 | 0 | 0 | 0 | 2.1981 |  | 88.712
2.4719 | 0.4201 | 0 | 1.0975 | 0 | 3.9895
2.5761 | 0.40142 | 0 | 0 | 0 | 2.9776
3.3431 | 0.43732 | 0 | 0 | 0.35421 | 4.1346
3.0888 | 0 | 0 | 0 | 0 | 3.0888
2.4925 | 0.57011 | 0 | 0 | 0 | 3.0626
2.3675 | 0.52201 | 1.0034 | 0 | 0 | 3.8929
2.9878 | 0.54394 | 0 | 0 | 0 | 3.5317 | 24.6777
2.464 | 0.43673 | 0 | 0 | 0 | 2.9007
3.0361 | 0.58801 | 0 | 0 | 0 | 3.6241
1.7538 | 0.5319 | 0 | 0 | 0 | 2.2857
1.6034 | 0.57763 | 0 | 0 | 0 | 2.181
1.5357 | 0.53084 | 0 | 0 | 0 | 2.0665
2.5267 | 0 | 0 | 0 | 0 | 2.5267
3.1454 | 0 | 0 | 0 | 0 | 3.1454
3.212 | 0.40606 | 0 | 0 | 0 | 3.618
2.5656 | 0.5815 | 0 | 0 | 0 | 3.1471
1.7405 | 0.49283 | 0 | 0 | 0 | 2.2333
2.3043 | 0 | 0 | 0 | 0 | 2.3043
2.1239 | 0 | 0 | 1.5222 | 0 | 3.6461
1.4812 | 0 | 0 | 0 | 0 | 1.4812
1.6364 | 0 | 1.1979 | 0 | 0 | 2.8343
3.3572 | 0 | 0 | 0 | 0 | 3.3572
1.7486 | 0 | 0 | 0 | 0 | 1.7486
3.2155 | 0 | 0 | 0 | 0 | 3.2155
2.2021 | 0 | 0 | 0 | 0 | 2.2021
3.3837 | 0.596 | 0 | 1.3337 | 0 | 5.3134
3.2355 | 0.40031 | 0 | 0 | 0 | 3.6359
2.7047 | 0 | 0 | 0 | 0 | 2.7047
2.4326 | 0.47147 | 0 | 0 | 0 | 2.9041
1.7411 | 0.40996 | 0 | 0 | 0 | 2.151 |  | 89.9047
2.9656 | 0 | 0 | 0 | 0 | 2.9656
1.797 | 0 | 0 | 0 | 0 | 1.797
2.8638 | 0 | 0 | 0 | 0 | 2.8638
3.1174 | 0.48136 | 0 | 0 | 0 | 3.5987
1.7787 | 0.55852 | 1.1391 | 0 | 0 | 3.4764
2.781 | 0 | 0 | 0 | 0 | 2.781
3.201 | 0.42863 | 0 | 0 | 0 | 3.6296 | 21.1122
1.6832 | 0.4728 | 0.86053 | 0 | 0 | 3.0165
3.2324 | 0.50822 | 1.4679 | 0 | 0 | 5.2085
2.2368 | 0 | 0 | 0 | 0 | 2.2368
3.2984 | 0 | 0 | 0 | 0 | 3.2984
1.6983 | 0 | 0 | 0 | 0 | 1.6983
3.1574 | 0 | 0 | 0 | 0 | 3.1574
2.4182 | 0.51405 | 0 | 0 | 0 | 2.9322
1.8534 | 0 | 0 | 0 | 0 | 1.8534
3.0075 | 0 | 0 | 0 | 0 | 3.0075
1.8026 | 0.56897 | 0 | 0 | 0 | 2.3716
3.3374 | 0.41112 | 0 | 0 | 0 | 3.7486
1.993 | 0 | 1.3975 | 0 | 0 | 3.3905
2.0045 | 0.42042 | 0 | 0 | 0 | 2.4249
3.0084 | 0 | 0 | 1.0342 | 0 | 4.0426
1.5371 | 0 | 0 | 0 | 0 | 1.5371
1.8078 | 0 | 0 | 0 | 0 | 1.8078
1.5476 | 0.41199 | 0 | 0 | 0 | 1.9596
2.4293 | 0.42565 | 0 | 0 | 0 | 2.855
3.175 | 0 | 0 | 0 | 0 | 3.175
3.1878 | 0.48078 | 0 | 0 | 0 | 3.6686
2.1124 | 0 | 0 | 0 | 0 | 2.1124
3.1879 | 0 | 0 | 0 | 0 | 3.1879
2.7345 | 0 | 0.93012 | 0 | 0 | 3.6646 |  | 87.4671
1.9824 | 0.54593 | 0 | 1.5605 | 0 | 4.0888
2.7494 | 0 | 0 | 0 | 0 | 2.7494
1.9537 | 0 | 0 | 0 | 0 | 1.9537
2.9593 | 0 | 1.3557 | 0 | 0 | 4.315
1.718 | 0.59008 | 0 | 0 | 0 | 2.3081
2.7612 | 0.48189 | 0 | 0 | 0 | 3.243
2.5923 | 0.57866 | 0 | 0 | 0 | 3.1709 | 21.829
2.1582 | 0 | 0 | 0 | 0 | 2.1582
2.3455 | 0.40664 | 0 | 0 | 0 | 2.7521
3.0623 | 0.44878 | 0 | 0 | 0 | 3.5111
2.5319 | 0.53359 | 0 | 0 | 0 | 3.0655
2.4775 | 0.48149 | 0 | 0 | 0 | 2.959
1.4711 | 0 | 0.95739 | 0 | 0 | 2.4285
2.7008 | 0.49507 | 0 | 0 | 0 | 3.1959
2.2087 | 0.45158 | 0 | 0 | 0 | 2.6603
1.6966 | 0.45169 | 0 | 0 | 0 | 2.1483
2.4092 | 0.56013 | 0 | 0 | 0 | 2.9693
3.0858 | 0 | 0 | 1.4782 | 0 | 4.5641
3.0375 | 0.45766 | 0 | 0 | 0 | 3.4952
1.845 | 0 | 0 | 0 | 0 | 1.845
2.8203 | 0 | 0 | 0 | 0 | 2.8203
2.5635 | 0 | 0 | 0 | 0 | 2.5635
2.1228 | 0.47016 | 0 | 0 | 0 | 2.593
1.6136 | 0.52354 | 0 | 0 | 0 | 2.1372
2.9554 | 0 | 0.67986 | 0 | 0 | 3.6352
2.4646 | 0.45939 | 0 | 0 | 0 | 2.924
1.6974 | 0.42302 | 0 | 0 | 0 | 2.1204
2.0504 | 0 | 0 | 0 | 0 | 2.0504
2.3485 | 0.45653 | 0 | 1.5228 | 0 | 4.3278
2.7183 | 0.52853 | 0 | 0 | 0 | 3.2468 |  | 88.0001
3.0877 | 0 | 0 | 0 | 0 | 3.0877
3.0924 | 0 | 1.2983 | 0 | 0 | 4.3907
2.1411 | 0.56713 | 0 | 0 | 0 | 2.7082
3.2575 | 0 | 0 | 0 | 0 | 3.2575
3.1424 | 0.49852 | 0 | 0 | 0 | 3.6409
3.3927 | 0 | 0 | 0 | 0 | 3.3927
1.9815 | 0 | 0 | 0 | 0 | 1.9815 | 22.4593
3.3518 | 0.56656 | 0 | 1.5463 | 0 | 5.4647
2.1492 | 0.50351 | 0 | 0 | 0 | 2.6527
2.2144 | 0 | 0 | 0 | 0 | 2.2144
3.1791 | 0 | 0 | 0 | 0 | 3.1791
2.5887 | 0.47496 | 0 | 0 | 0.92669 | 3.9903
2.7545 | 0 | 0 | 0 | 0 | 2.7545
1.8566 | 0 | 0 | 0 | 0 | 1.8566
2.5145 | 0 | 0 | 0 | 0 | 2.5145
1.746 | 0 | 0 | 1.0927 | 0 | 2.8388
2.1821 | 0.57297 | 0 | 0 | 0.74009 | 3.4952
2.8374 | 0 | 0 | 0 | 0 | 2.8374
3.2117 | 0.56397 | 0 | 0 | 0 | 3.7757
3.2807 | 0.43543 | 0 | 0 | 0 | 3.7161
3.3092 | 0 | 0 | 0 | 0 | 3.3092
2.9775 | 0 | 0 | 0 | 0 | 2.9775
2.6453 | 0.5098 | 0 | 1.6128 | 0 | 4.7678
2.5774 | 0 | 0 | 0 | 0 | 2.5774
1.898 | 0.41636 | 0 | 0 | 0 | 2.3143
2.3967 | 0.51989 | 0 | 0 | 0 | 2.9165
2.1379 | 0 | 0 | 0 | 0 | 2.1379
2.1599 | 0.50895 | 0 | 0 | 0.65058 | 3.3195
1.7907 | 0.54508 | 0 | 0 | 0 | 2.3358
2.799 | 0 | 0 | 0 | 0 | 2.799 |  | 93.2042
1.54 | 0 | 0 | 0 | 0 | 1.54
1.4619 | 0.54683 | 0 | 0 | 0 | 2.0088
2.2469 | 0.56693 | 0 | 0 | 0 | 2.8138
3.2906 | 0 | 0 | 0 | 0 | 3.2906
1.8047 | 0.44606 | 0.6888 | 0 | 0 | 2.9396
2.5981 | 0.56803 | 0 | 0 | 0 | 3.1662
1.8995 | 0.49817 | 1.3496 | 0 | 0 | 3.7473 | 19.5063
3.1103 | 0 | 0 | 0 | 0 | 3.1103
2.9386 | 0.5548 | 0.92285 | 0 | 0 | 4.4162
2.6524 | 0.45735 | 0 | 0 | 0 | 3.1097
3.1481 | 0.56211 | 0 | 0 | 0 | 3.7102
2.2768 | 0 | 0 | 0 | 0 | 2.2768
2.7774 | 0.42571 | 0 | 0 | 0 | 3.2031
3.0276 | 0.48086 | 0 | 0 | 0 | 3.5085
1.9415 | 0.531 | 0.90218 | 0 | 0 | 3.3747
1.9079 | 0 | 0 | 0 | 0 | 1.9079
3.0255 | 0.47163 | 0 | 0 | 0 | 3.4971
2.6935 | 0.59989 | 0 | 0 | 0 | 3.2934
1.6759 | 0 | 0 | 0 | 0 | 1.6759
1.698 | 0 | 0 | 0 | 0 | 1.698
2.7452 | 0 | 0 | 0 | 0 | 2.7452
2.5074 | 0 | 0 | 0 | 0 | 2.5074
2.7409 | 0 | 0 | 1.4849 | 0 | 4.2258
3.1832 | 0.54558 | 0 | 0 | 0 | 3.7288
3.1543 | 0 | 0.79037 | 0 | 0 | 3.9447
1.6298 | 0 | 0 | 0 | 0 | 1.6298
2.9964 | 0 | 0 | 0 | 0 | 2.9964
3.1348 | 0.57648 | 0 | 0 | 0 | 3.7113
2.1052 | 0.44556 | 0 | 0 | 0 | 2.5507
2.6938 | 0.46837 | 1.4482 | 0 | 0 | 4.6104 |  | 90.9387
2.3847 | 0 | 1.1674 | 1.4948 | 0 | 5.0469
2.8503 | 0.55913 | 0 | 0 | 0 | 3.4094
2.842 | 0.57689 | 0 | 0 | 0 | 3.4189
2.3304 | 0 | 0 | 0 | 0 | 2.3304
2.4638 | 0.55526 | 0 | 0 | 0 | 3.0191
1.9174 | 0.48226 | 0 | 0 | 0 | 2.3997
1.6554 | 0 | 0 | 0 | 0 | 1.6554 | 21.2798
2.4131 | 0 | 0.96289 | 0 | 0 | 3.376
2.4718 | 0.43366 | 1.1314 | 0 | 0 | 4.0369
3.373 | 0 | 0 | 0 | 0 | 3.373
2.4192 | 0.58364 | 0 | 0 | 0 | 3.0029
2.0074 | 0 | 0.68013 | 0 | 0 | 2.6875
1.5382 | 0 | 0 | 1.4402 | 0 | 2.9784
1.4572 | 0 | 0 | 0.9163 | 0 | 2.3735
3.3607 | 0 | 0 | 0 | 0 | 3.3607
2.1379 | 0 | 0 | 0 | 0 | 2.1379
2.1428 | 0.58517 | 0.83639 | 0 | 0 | 3.5644
1.6836 | 0.48986 | 0 | 0 | 0 | 2.1734
2.2658 | 0 | 0 | 0 | 0 | 2.2658
1.9568 | 0.5728 | 0 | 0 | 0 | 2.5296
3.0174 | 0.45195 | 0.87819 | 0 | 0 | 4.3475
2.7947 | 0 | 0 | 0 | 0 | 2.7947
1.9761 | 0.50948 | 0 | 0 | 0 | 2.4856
1.8926 | 0 | 0 | 0 | 0 | 1.8926
3.0479 | 0.43886 | 0 | 0 | 0 | 3.4867
3.293 | 0 | 0 | 0 | 0 | 3.293
2.9427 | 0.5756 | 0 | 0 | 0 | 3.5183
2.6584 | 0 | 0 | 0 | 0 | 2.6584
2.4337 | 0.47647 | 0 | 0 | 0 | 2.9102
2.1619 | 0 | 0 | 0 | 0 | 2.1619 |  | 88.6887
2.6454 | 0.54993 | 0 | 0 | 0 | 3.1954
1.5544 | 0.58298 | 0 | 0 | 0 | 2.1374
1.6362 | 0.52232 | 0 | 0 | 0 | 2.1585
2.4005 | 0 | 1.4095 | 0 | 0 | 3.81
2.9537 | 0 | 0 | 0 | 0 | 2.9537
1.5616 | 0 | 0 | 0 | 0 | 1.5616
1.5888 | 0 | 0 | 1.3184 | 0 | 2.9072 | 18.7237
3.1959 | 0 | 0 | 0 | 0 | 3.1959
2.8226 | 0.54915 | 0 | 0 | 0.69059 | 4.0623
2.0466 | 0 | 0 | 0 | 0 | 2.0466
3.3537 | 0.42795 | 0 | 0 | 0 | 3.7816
3.1352 | 0.48622 | 0 | 0 | 0 | 3.6214
3.0836 | 0 | 0 | 0 | 0 | 3.0836
2.8619 | 0.52467 | 0 | 0 | 0 | 3.3866
2.015 | 0.56064 | 0 | 0 | 0 | 2.5756
1.4616 | 0 | 0 | 0 | 0 | 1.4616
3.2389 | 0.5477 | 1.4376 | 0 | 0 | 5.2242
1.6074 | 0.51123 | 0 | 0 | 0 | 2.1186
2.4029 | 0 | 0.95929 | 0 | 0 | 3.3622
2.5772 | 0 | 0 | 0 | 0 | 2.5772
3.2894 | 0 | 0 | 0 | 0 | 3.2894
1.7376 | 0 | 0 | 0 | 0 | 1.7376
1.7594 | 0.48018 | 1.3617 | 0 | 0 | 3.6013
2.4376 | 0 | 0 | 0 | 0 | 2.4376
2.7076 | 0 | 1.0129 | 0 | 0 | 3.7205
3.3269 | 0 | 0 | 0 | 0 | 3.3269
1.5985 | 0.4588 | 0 | 1.1418 | 0 | 3.1992
2.8171 | 0.46703 | 0 | 0 | 0 | 3.2841
2.133 | 0 | 0 | 0 | 0 | 2.133
1.8158 | 0 | 0 | 0 | 0 | 1.8158 |  | 87.7666
2.6757 | 0 | 0.83083 | 0 | 0 | 3.5065
3.0425 | 0 | 0 | 0 | 0 | 3.0425
1.6687 | 0.57424 | 0.6529 | 0 | 0 | 2.8958
2.2828 | 0.45937 | 0 | 1.5563 | 0 | 4.2984
2.1774 | 0.45321 | 0 | 0 | 0 | 2.6306
3.3776 | 0.54726 | 0 | 0 | 0 | 3.9249
2.6309 | 0.46017 | 0 | 0 | 0 | 3.0911 | 23.3898
1.5684 | 0 | 0.94089 | 1.1804 | 0 | 3.6897
3.3222 | 0.43099 | 0 | 0 | 0 | 3.7532
3.2395 | 0.49089 | 1.1867 | 0 | 0 | 4.9171
1.467 | 0 | 0 | 0 | 0 | 1.467
2.2206 | 0 | 0 | 0 | 0 | 2.2206
1.4984 | 0 | 0 | 0.98307 | 0 | 2.4815
3.0798 | 0 | 0 | 0 | 0 | 3.0798
2.2729 | 0.52429 | 0 | 0 | 0 | 2.7972
3.1934 | 0 | 0 | 0 | 0 | 3.1934
3.1397 | 0 | 0 | 0 | 0 | 3.1397
2.2866 | 0.57591 | 1.4662 | 0 | 0 | 4.3287
3.1079 | 0 | 0 | 0.98708 | 0 | 4.095
2.8738 | 0.50163 | 1.0032 | 0 | 0 | 4.3787
1.5391 | 0 | 0 | 0 | 0 | 1.5391
3.2227 | 0.56668 | 0.94062 | 0 | 0 | 4.73
3.3513 | 0.57492 | 0 | 0 | 0 | 3.9262
2.9089 | 0.48084 | 0 | 0 | 0 | 3.3897
1.5974 | 0 | 0 | 0 | 0 | 1.5974
2.4078 | 0.58949 | 0 | 0 | 0 | 2.9973
1.6581 | 0.58295 | 1.1981 | 0 | 0 | 3.4391
3.2616 | 0 | 0 | 0 | 0 | 3.2616
3.1838 | 0 | 0 | 0 | 0 | 3.1838
3.387 | 0.43051 | 0 | 0 | 0 | 3.8175 |  | 98.8133
2.0856 | 0 | 0 | 0 | 0 | 2.0856
2.446 | 0.57615 | 0 | 0 | 0 | 3.0221
1.5628 | 0.53986 | 0 | 0 | 0 | 2.1026
3.2643 | 0 | 0 | 0 | 0 | 3.2643
2.2979 | 0 | 0 | 0 | 0 | 2.2979
1.9367 | 0.56307 | 0 | 0 | 0 | 2.4998
2.6594 | 0 | 0 | 0 | 0 | 2.6594 | 17.9317
1.6409 | 0.55635 | 0 | 0 | 0 | 2.1972
2.4545 | 0.59096 | 0 | 0 | 0 | 3.0454
2.5076 | 0 | 0 | 0 | 0 | 2.5076
2.3543 | 0 | 0 | 0 | 0 | 2.3543
2.5926 | 0 | 0 | 0 | 0 | 2.5926
1.502 | 0 | 0 | 0 | 0.48665 | 1.9887
1.7732 | 0 | 0 | 0 | 0 | 1.7732
2.2404 | 0 | 0 | 0 | 0 | 2.2404
1.7485 | 0.41478 | 0 | 0 | 0 | 2.1633
2.9583 | 0.41887 | 0 | 0 | 0 | 3.3772
1.5105 | 0 | 0 | 0 | 0 | 1.5105
1.9741 | 0.58829 | 0 | 1.5595 | 0 | 4.1219
2.0053 | 0 | 0 | 0 | 0 | 2.0053
2.4502 | 0.50406 | 1.1209 | 0 | 0 | 4.0752
2.2165 | 0 | 0 | 0 | 0 | 2.2165
1.848 | 0.49028 | 0 | 0 | 0 | 2.3383
1.9665 | 0.4504 | 0.76346 | 0 | 0 | 3.1804
1.7941 | 0.58856 | 0 | 0 | 0 | 2.3826
1.6075 | 0.46062 | 0 | 0 | 0 | 2.0681
2.2108 | 0 | 0 | 0.92015 | 0 | 3.131
2.1801 | 0.57509 | 0.69213 | 0 | 0 | 3.4473
3.3708 | 0 | 0 | 0 | 0 | 3.3708
2.101 | 0 | 0 | 0 | 0 | 2.101 |  | 78.1205
2.711 | 0 | 0 | 0 | 0 | 2.711
2.2484 | 0.42062 | 0 | 1.5398 | 0 | 4.2089
2.9879 | 0 | 0 | 0 | 0 | 2.9879
1.7085 | 0 | 1.0265 | 0 | 0.39028 | 3.1253
3.3009 | 0 | 0.81782 | 0 | 0.7444 | 4.8632
1.8216 | 0.47057 | 0 | 0 | 0 | 2.2922
3.2695 | 0 | 0 | 1.369 | 0 | 4.6385 | 24.8268
1.7731 | 0.51697 | 0 | 1.451 | 0 | 3.7411
2.0043 | 0 | 0.66906 | 0 | 0 | 2.6733
2.3669 | 0.44654 | 0 | 0 | 0 | 2.8135
2.7721 | 0.56614 | 1.1081 | 0 | 0 | 4.4463
3.0433 | 0.56939 | 0 | 0 | 0 | 3.6127
1.5589 | 0.4204 | 1.2517 | 0 | 0 | 3.231
2.6575 | 0.57196 | 0 | 0 | 0.50096 | 3.7305
3.0443 | 0 | 0 | 0 | 0 | 3.0443
2.0898 | 0.58843 | 0 | 0 | 0 | 2.6783
2.7597 | 0.56116 | 0 | 0 | 0 | 3.3209
2.6066 | 0 | 0 | 0 | 0 | 2.6066
2.9804 | 0.45085 | 1.0777 | 0 | 0.47619 | 4.9852
1.8705 | 0 | 0 | 0 | 0 | 1.8705
2.365 | 0 | 0 | 0 | 0 | 2.365
1.5536 | 0 | 0 | 0 | 0 | 1.5536
2.0758 | 0.54985 | 0 | 0 | 0 | 2.6256
2.91 | 0 | 0 | 0 | 0 | 2.91
1.5416 | 0 | 0 | 0 | 0 | 1.5416
1.7218 | 0.58133 | 0 | 0 | 0 | 2.3032
2.8253 | 0.47363 | 0 | 0 | 0 | 3.2989
2.7496 | 0 | 0 | 0 | 0 | 2.7496
1.8921 | 0 | 0 | 0 | 0 | 1.8921
1.6489 | 0.48959 | 0 | 0 | 0 | 2.1385 |  | 90.9592
2.6555 | 0.46251 | 0 | 0 | 0 | 3.118
2.9064 | 0.55213 | 0 | 0 | 0.74024 | 4.1987
2.6902 | 0.59529 | 1.3769 | 0 | 0 | 4.6624
2.0745 | 0 | 0 | 0 | 0 | 2.0745
2.1889 | 0 | 0 | 0 | 0 | 2.1889
1.6418 | 0.53881 | 0 | 0 | 0 | 2.1806
1.5799 | 0 | 0 | 0 | 0 | 1.5799 | 20.0032
3.2194 | 0.55102 | 0 | 0 | 0 | 3.7704
2.4994 | 0 | 0 | 0 | 0 | 2.4994
2.1771 | 0 | 0 | 0 | 0 | 2.1771
1.4495 | 0 | 0 | 0 | 0 | 1.4495
2.1779 | 0 | 0 | 0 | 0 | 2.1779
2.1473 | 0 | 0 | 0 | 0 | 2.1473
2.0693 | 0.52263 | 1.3123 | 0 | 0.65356 | 4.5577
2.1983 | 0.40362 | 0 | 0.95026 | 0 | 3.5521
1.6162 | 0.50723 | 0 | 0 | 0 | 2.1234
2.5805 | 0 | 0 | 0 | 0 | 2.5805
1.449 | 0.52731 | 0 | 0 | 0 | 1.9763
2.1887 | 0.49603 | 0 | 0 | 0 | 2.6847
1.6631 | 0 | 0 | 0 | 0 | 1.6631
1.958 | 0.49432 | 0 | 0 | 0 | 2.4523
2.8927 | 0.52928 | 0 | 0 | 0 | 3.4219
1.9817 | 0.44136 | 0 | 0 | 0 | 2.4231
2.4982 | 0.45671 | 0 | 0 | 0 | 2.9549
2.3617 | 0.55252 | 0.91118 | 0 | 0 | 3.8254
2.5386 | 0 | 0 | 0 | 0 | 2.5386
2.6085 | 0.50951 | 1.2605 | 0 | 0.65247 | 5.031
1.635 | 0.51752 | 0 | 0 | 0 | 2.1526
2.7861 | 0 | 0 | 0 | 0 | 2.7861
1.8517 | 0 | 0 | 0 | 0 | 1.8517 |  | 82.8002
2.4724 | 0.54221 | 0 | 0 | 0 | 3.0146
3.2981 | 0 | 0 | 0 | 0 | 3.2981
1.9855 | 0.50213 | 1.2897 | 1.0903 | 0 | 4.8676
3.0947 | 0 | 0 | 0 | 0 | 3.0947
2.9186 | 0 | 0 | 0 | 0 | 2.9186
3.1239 | 0 | 0 | 0 | 0 | 3.1239
1.8943 | 0.5149 | 0 | 0 | 0 | 2.4092 | 22.7269
2.5919 | 0.57884 | 0 | 0 | 0 | 3.1708
3.308 | 0 | 0 | 1.6021 | 0 | 4.9101
3.1401 | 0.44496 | 0.87539 | 0 | 0 | 4.4605
2.5687 | 0 | 0 | 0 | 0 | 2.5687
3.3157 | 0 | 0 | 0 | 0 | 3.3157
2.9066 | 0.53254 | 0 | 0 | 0.68685 | 4.126
2.2985 | 0.53255 | 0 | 0 | 0 | 2.831
1.6896 | 0.51568 | 0 | 0 | 0 | 2.2053
2.5287 | 0.5086 | 0 | 0 | 0 | 3.0373
2.3781 | 0.41326 | 0 | 0 | 0 | 2.7914
2.532 | 0 | 0 | 1.0684 | 0 | 3.6004
2.9543 | 0 | 0 | 0 | 0 | 2.9543
3.388 | 0 | 0 | 0 | 0 | 3.388
2.8364 | 0 | 0 | 0 | 0 | 2.8364
2.2823 | 0.5838 | 0 | 0 | 0 | 2.8661
2.3871 | 0 | 0 | 0 | 0.7922 | 3.1793
2.8155 | 0.58695 | 0 | 1.2887 | 0 | 4.6912
3.115 | 0.59602 | 0 | 0 | 0 | 3.711
2.1901 | 0 | 0.89389 | 0 | 0 | 3.0839
3.2261 | 0.59718 | 1.4618 | 0 | 0 | 5.2851
2.6451 | 0 | 1.255 | 0 | 0 | 3.9
2.1147 | 0 | 0 | 0 | 0 | 2.1147
1.9694 | 0.54999 | 0 | 0 | 0 | 2.5194 |  | 100.2733
2.43 | 0 | 0 | 0 | 0 | 2.43
1.9647 | 0 | 0 | 0 | 0 | 1.9647
1.6752 | 0 | 1.37 | 0 | 0 | 3.0451
1.9091 | 0.50177 | 1.466 | 0 | 0 | 3.8769
3.2021 | 0 | 0 | 0 | 0 | 3.2021
2.4624 | 0 | 0 | 0 | 0 | 2.4624
3.0007 | 0.52736 | 0 | 0 | 0.40705 | 3.9352 | 20.9164
2.0887 | 0 | 0 | 0 | 0 | 2.0887
1.8861 | 0.55025 | 0 | 0 | 0 | 2.4364
1.6478 | 0.44328 | 0 | 0 | 0 | 2.0911
1.7585 | 0.54453 | 0 | 0 | 0 | 2.3031
1.6645 | 0.42764 | 0 | 0 | 0 | 2.0922
3.1969 | 0 | 0 | 0 | 0.68985 | 3.8867
2.5569 | 0.45528 | 0 | 0 | 0 | 3.0122
1.6953 | 0.5066 | 1.2141 | 0 | 0 | 3.416
3.1892 | 0 | 0 | 0 | 0.92761 | 4.1168
3.0974 | 0 | 0 | 0 | 0.71595 | 3.8134
2.4004 | 0.50795 | 0 | 0 | 0 | 2.9084
1.5017 | 0 | 0 | 0 | 0 | 1.5017
3.3269 | 0 | 0 | 0 | 0 | 3.3269
3.0283 | 0.49176 | 0 | 0 | 0 | 3.5201
2.4741 | 0 | 0 | 0 | 0 | 2.4741
2.4631 | 0.52333 | 0 | 0 | 0 | 2.9864
2.5422 | 0 | 0 | 0 | 0 | 2.5422
3.1999 | 0 | 1.2473 | 0 | 0 | 4.4471
2.0142 | 0.5042 | 0 | 1.478 | 0 | 3.9964
3.3138 | 0.56688 | 0 | 0 | 0 | 3.8807
2.904 | 0.49106 | 0.84132 | 0 | 0 | 4.2364
2.521 | 0 | 1.457 | 0 | 0 | 3.978
1.6707 | 0 | 0 | 0 | 0 | 1.6707 |  | 91.6421
3.1933 | 0 | 0 | 0 | 0 | 3.1933
3.2989 | 0 | 0.85498 | 0 | 0 | 4.1538
3.1676 | 0 | 0 | 0.76098 | 0 | 3.9286
2.7876 | 0 | 0 | 0 | 0 | 2.7876
1.5574 | 0 | 0 | 0 | 0 | 1.5574
3.2549 | 0 | 0 | 0 | 0 | 3.2549
3.0814 | 0.56446 | 0 | 0 | 0 | 3.6459 | 22.5215
2.0366 | 0.48666 | 0 | 0 | 0 | 2.5233
2.5667 | 0.44126 | 0 | 0 | 0.43272 | 3.4407
2.718 | 0.46428 | 0 | 0 | 0 | 3.1823
2.0693 | 0 | 0 | 0 | 0 | 2.0693
1.7046 | 0.52169 | 0 | 0 | 0 | 2.2263
2.1316 | 0 | 0 | 0 | 0 | 2.1316
1.5851 | 0 | 0 | 0 | 0 | 1.5851
1.901 | 0.51488 | 0 | 1.447 | 0 | 3.8629
2.6022 | 0 | 1.2196 | 0 | 0 | 3.8218
1.5656 | 0 | 0 | 0 | 0 | 1.5656
2.1177 | 0 | 0 | 0 | 0 | 2.1177
2.5852 | 0 | 0 | 0 | 0 | 2.5852
2.6889 | 0 | 0 | 0 | 0 | 2.6889
1.8986 | 0.43076 | 0 | 0 | 0 | 2.3294
3.2288 | 0.48711 | 0 | 0 | 0 | 3.7159
3.2249 | 0.56847 | 0 | 0 | 0 | 3.7934
2.4607 | 0.40788 | 0 | 0 | 0 | 2.8686
2.1269 | 0 | 0 | 0 | 0 | 2.1269
1.5268 | 0 | 0 | 0 | 0 | 1.5268
1.7236 | 0 | 0 | 0 | 0 | 1.7236
1.5539 | 0 | 0 | 0 | 0 | 1.5539
2.1207 | 0.55884 | 0 | 0 | 0 | 2.6795
2.5984 | 0.5775 | 0 | 0 | 0 | 3.1759 |  | 81.816
2.7328 | 0.57151 | 0 | 0 | 0 | 3.3043
2.9906 | 0.41254 | 0 | 0 | 0 | 3.4032
1.7318 | 0 | 0 | 0 | 0 | 1.7318
2.4 | 0 | 1.3195 | 0 | 0 | 3.7195
1.6267 | 0.59903 | 0 | 0 | 0 | 2.2257
2.3294 | 0.41429 | 1.4092 | 0 | 0 | 4.1529
2.0999 | 0.59986 | 0 | 0 | 0 | 2.6998 | 21.2371
1.5055 | 0 | 0 | 0 | 0 | 1.5055
2.6987 | 0.5173 | 0 | 0 | 0 | 3.216
3.2626 | 0 | 0 | 0 | 0 | 3.2626
2.8812 | 0 | 0 | 1.0408 | 0 | 3.922
3.3435 | 0.43696 | 0 | 0 | 0 | 3.7805
1.4569 | 0.53827 | 0 | 0 | 0 | 1.9952
1.7257 | 0 | 1.0863 | 0 | 0 | 2.812
2.6904 | 0 | 0 | 0 | 0 | 2.6904
1.939 | 0.45655 | 0 | 0 | 0 | 2.3955
1.5471 | 0.4285 | 1.4397 | 0 | 0 | 3.4153
3.1976 | 0 | 0 | 0 | 0 | 3.1976
2.6963 | 0.5622 | 0 | 0 | 0 | 3.2585
2.3781 | 0 | 0 | 1.4645 | 0 | 3.8426
3.0295 | 0 | 0 | 0 | 0 | 3.0295
2.8775 | 0.4124 | 0 | 0 | 0 | 3.2899
2.2294 | 0 | 0.72054 | 0 | 0 | 2.95
2.3363 | 0 | 0 | 0 | 0 | 2.3363
2.5692 | 0 | 0 | 0 | 0 | 2.5692
3.1928 | 0.50731 | 0 | 0 | 0 | 3.7002
1.8698 | 0 | 0 | 0 | 0 | 1.8698
2.6585 | 0.41315 | 0 | 0 | 0 | 3.0716
2.9117 | 0.58478 | 0 | 0 | 0 | 3.4964
2.4416 | 0 | 0 | 0 | 0 | 2.4416 |  | 89.2853
2.5445 | 0 | 0 | 0 | 0.39639 | 2.9409
2.4467 | 0.46091 | 0 | 0 | 0 | 2.9076
2.0048 | 0.52984 | 0 | 0 | 0.40145 | 2.9361
1.8682 | 0.41365 | 0 | 0 | 0.75225 | 3.0341
1.8573 | 0.52563 | 0 | 0 | 0 | 2.3829
2.7151 | 0.5685 | 0 | 0 | 0.57451 | 3.8581
1.6383 | 0 | 0 | 0.79976 | 0 | 2.438 | 20.4977
3.2757 | 0.42724 | 0 | 0 | 0 | 3.703
1.8174 | 0.56548 | 0 | 0 | 0 | 2.3828
2.6875 | 0.42249 | 0 | 1.5267 | 0 | 4.6367
3.2406 | 0.48839 | 0 | 0 | 0 | 3.729
2.0862 | 0.429 | 0 | 0 | 0 | 2.5152
1.4815 | 0 | 0 | 0 | 0 | 1.4815
2.7699 | 0.50682 | 0 | 0 | 0 | 3.2767
2.3349 | 0 | 0 | 0 | 0 | 2.3349
2.6824 | 0.50542 | 0 | 0 | 0 | 3.1878
2.8596 | 0.56861 | 0 | 0 | 0 | 3.4282
2.3353 | 0 | 0 | 0 | 0 | 2.3353
2.5115 | 0 | 0 | 0 | 0 | 2.5115
1.9748 | 0.59128 | 1.4257 | 0 | 0 | 3.9917
3.0651 | 0 | 0 | 0 | 0 | 3.0651
2.9006 | 0 | 0 | 0 | 0 | 2.9006
2.4356 | 0.4083 | 0 | 0 | 0 | 2.8439
3.1812 | 0.44599 | 0.67705 | 0 | 0.95748 | 5.2617
1.4537 | 0.58103 | 0 | 0 | 0 | 2.0348
1.6323 | 0.42343 | 0.65016 | 0 | 0 | 2.7059
1.5167 | 0 | 0 | 0 | 0 | 1.5167
1.7616 | 0.54329 | 0.90159 | 0 | 0 | 3.2065
2.3578 | 0 | 0 | 1.4001 | 0 | 3.7579
3.0628 | 0 | 0 | 0 | 0 | 3.0628 |  | 90.3681
1.4734 | 0.4654 | 0 | 0 | 0 | 1.9388
2.3284 | 0.47452 | 1.0544 | 0 | 0 | 3.8573
2.6945 | 0.59931 | 0 | 0 | 0 | 3.2938
2.8616 | 0.46364 | 0 | 0 | 0 | 3.3252
2.989 | 0 | 0 | 0 | 0.99652 | 3.9855
2.5034 | 0 | 0 | 0 | 0 | 2.5034
1.6851 | 0.4583 | 0 | 0 | 0 | 2.1434 | 21.0473
2.5132 | 0.52952 | 0 | 0 | 0 | 3.0428
2.089 | 0.57969 | 0 | 0 | 0 | 2.6687
2.1065 | 0.47261 | 0 | 0 | 0 | 2.5791
1.8645 | 0 | 0 | 0 | 0 | 1.8645
3.0653 | 0.56729 | 0 | 1.08 | 0 | 4.7126
2.2727 | 0 | 0 | 0 | 0 | 2.2727
1.9875 | 0.43647 | 0 | 0 | 0 | 2.4239
2.0745 | 0.44566 | 0 | 0 | 0 | 2.5202
2.0788 | 0.57422 | 0 | 0 | 0 | 2.653
1.6292 | 0.48814 | 1.1351 | 0 | 0 | 3.2525
2.3038 | 0.43348 | 0 | 0 | 0 | 2.7373
1.6003 | 0.52602 | 0 | 0 | 0 | 2.1263
2.2867 | 0 | 0 | 0 | 0 | 2.2867
2.5763 | 0 | 0 | 0 | 0 | 2.5763
1.8937 | 0.57161 | 0 | 0 | 0 | 2.4653
2.7352 | 0.43687 | 0 | 0 | 0 | 3.172
2.1193 | 0 | 0 | 0 | 0 | 2.1193
2.8212 | 0 | 0 | 0 | 0 | 2.8212
2.494 | 0 | 0.92017 | 0 | 0 | 3.4142
3.0335 | 0 | 0 | 0 | 0 | 3.0335
2.1207 | 0 | 0 | 0 | 0 | 2.1207
2.4666 | 0.51334 | 0 | 0 | 0 | 2.9799
1.4797 | 0.49635 | 0 | 0 | 0 | 1.976 |  | 82.866
2.5668 | 0.41819 | 0 | 0 | 0 | 2.985
2.5899 | 0.55809 | 0 | 1.3267 | 0 | 4.4747
2.7303 | 0.43784 | 0 | 0 | 0 | 3.1682
1.7019 | 0 | 1.1616 | 0 | 0 | 2.8635
3.1651 | 0 | 0 | 0 | 0 | 3.1651
1.7082 | 0.49876 | 1.0693 | 0 | 0 | 3.2762
3.3912 | 0.55211 | 0 | 0 | 0 | 3.9433 | 23.876
1.7043 | 0.40795 | 1.121 | 0 | 0 | 3.2333
2.9071 | 0 | 1.2053 | 0 | 0 | 4.1125
2.3662 | 0.43564 | 0 | 0 | 0 | 2.8019
1.5286 | 0.42049 | 0 | 0 | 0 | 1.9491
1.9798 | 0.53216 | 1.2284 | 0 | 0 | 3.7404
1.5807 | 0.49609 | 1.046 | 0 | 0 | 3.1228
1.946 | 0 | 0 | 0 | 0 | 1.946
3.1573 | 0 | 0 | 0 | 0 | 3.1573
1.6357 | 0.44352 | 0 | 0 | 0 | 2.0792
2.412 | 0.46373 | 0 | 0 | 0 | 2.8757
2.0329 | 0 | 0 | 0 | 0 | 2.0329
2.6912 | 0 | 0 | 0 | 0 | 2.6912
2.6454 | 0 | 0 | 0 | 0 | 2.6454
3.2048 | 0 | 0 | 0 | 0 | 3.2048
1.9885 | 0 | 0 | 0 | 0 | 1.9885
1.967 | 0 | 0 | 0 | 0 | 1.967
3.0508 | 0 | 0 | 0 | 0 | 3.0508
2.9572 | 0 | 0 | 0 | 0 | 2.9572
2.461 | 0.43857 | 0 | 0 | 0 | 2.8996
2.46 | 0 | 0 | 0 | 0 | 2.46
2.266 | 0 | 0 | 0 | 0 | 2.266
2.9201 | 0.55547 | 0 | 0 | 0 | 3.4755
2.8949 | 0 | 0 | 0 | 0 | 2.8949 |  | 87.428
2.3354 | 0 | 0 | 0 | 0 | 2.3354
1.4652 | 0 | 1.4421 | 0 | 0 | 2.9074
1.4861 | 0 | 1.4931 | 0 | 0 | 2.9792
2.8394 | 0.54324 | 0 | 0 | 0 | 3.3827
3.3688 | 0.57442 | 1.2423 | 0 | 0 | 5.1854
1.8161 | 0.54557 | 0 | 0.79367 | 0 | 3.1554
2.0691 | 0.59411 | 0 | 0 | 0 | 2.6632 | 22.6087
2.9079 | 0.49828 | 0 | 0 | 0 | 3.4061
2.561 | 0.43034 | 0 | 0 | 0 | 2.9913
1.6238 | 0.48253 | 0 | 0.84359 | 0 | 2.9499
2.8638 | 0.50326 | 1.169 | 0 | 0 | 4.5361
2.5346 | 0.4859 | 0 | 1.2147 | 0 | 4.2352
2.3424 | 0.45219 | 0 | 0 | 0 | 2.7946
2.0973 | 0.48289 | 0.98402 | 0 | 0 | 3.5642
2.1711 | 0 | 0 | 0 | 0 | 2.1711
2.7963 | 0.59134 | 0 | 0 | 0 | 3.3876
2.6707 | 0.43194 | 0 | 0 | 0 | 3.1026
3.2467 | 0 | 0 | 0 | 0 | 3.2467
1.9997 | 0 | 0 | 0 | 0 | 1.9997
2.0594 | 0.56532 | 0 | 0 | 0 | 2.6247
2.1773 | 0.40084 | 0 | 0 | 0 | 2.5781
1.5501 | 0 | 0.73984 | 0 | 0 | 2.2899
2.3395 | 0.42479 | 0 | 0 | 0 | 2.7643
2.9638 | 0.43066 | 0 | 0 | 0 | 3.3945
1.9228 | 0.45117 | 0 | 0 | 0 | 2.3739
2.6086 | 0.49595 | 0 | 0 | 0 | 3.1045
1.7057 | 0 | 0 | 0 | 0 | 1.7057
1.8643 | 0 | 0.72351 | 0 | 0 | 2.5878
2.5426 | 0.57578 | 0 | 0 | 0 | 3.1184
1.5774 | 0.44712 | 0 | 0 | 0 | 2.0245 |  | 89.5602
3.0991 | 0 | 0 | 0 | 0 | 3.0991
1.7824 | 0.4463 | 0 | 0 | 0 | 2.2287
3.1845 | 0.40852 | 0 | 0 | 0 | 3.593
1.9625 | 0 | 0 | 0 | 0 | 1.9625
2.8531 | 0 | 0 | 0 | 0 | 2.8531
2.7539 | 0.51734 | 0 | 0 | 0 | 3.2713
1.7309 | 0 | 0 | 0 | 0 | 1.7309 | 18.7385
2.2954 | 0 | 0 | 0 | 0 | 2.2954
2.2298 | 0.48025 | 0 | 0 | 0 | 2.71
1.9821 | 0 | 0 | 0 | 0 | 1.9821
2.7082 | 0.47633 | 0 | 0 | 0 | 3.1845
2.5174 | 0.49672 | 0 | 0 | 0 | 3.0142
1.9694 | 0.49351 | 0 | 0 | 0 | 2.4629
2.8097 | 0.4125 | 0 | 0 | 0 | 3.2222
2.6664 | 0.58973 | 0 | 0 | 0 | 3.2562
2.6776 | 0 | 0 | 1.3589 | 0 | 4.0365
2.5074 | 0 | 0 | 0 | 0 | 2.5074
1.7359 | 0.42041 | 0 | 0 | 0 | 2.1563
2.8485 | 0.5307 | 0 | 0 | 0 | 3.3792
3.3581 | 0 | 0 | 0 | 0 | 3.3581
3.3832 | 0.54622 | 0 | 0 | 0 | 3.9295
2.3634 | 0 | 0 | 0 | 0 | 2.3634
1.792 | 0.53768 | 0 | 0 | 0.3501 | 2.6798
3.1198 | 0 | 0 | 0 | 0 | 3.1198
3.0472 | 0 | 0 | 0 | 0 | 3.0472
2.2749 | 0.47219 | 0 | 0 | 0 | 2.7471
3.0855 | 0 | 0 | 0 | 0 | 3.0855
3.2022 | 0 | 0 | 0 | 0 | 3.2022
1.5745 | 0.40088 | 0 | 0 | 0 | 1.9754
3.3319 | 0.53534 | 1.2803 | 0 | 0 | 5.1476 |  | 87.601
1.5493 | 0 | 0 | 0 | 0 | 1.5493
3.2262 | 0 | 0 | 0 | 0 | 3.2262
1.8647 | 0 | 0 | 0 | 0 | 1.8647
1.7795 | 0 | 0 | 0 | 0 | 1.7795
2.5563 | 0.40621 | 0 | 0 | 0 | 2.9625
3.1069 | 0 | 0 | 0 | 0 | 3.1069
3.1611 | 0.43772 | 0 | 0 | 0 | 3.5988 | 18.088
2.0958 | 0.46793 | 0 | 0 | 0 | 2.5637
2.3527 | 0.54989 | 0 | 0 | 0 | 2.9026
3.0367 | 0 | 0 | 0 | 0 | 3.0367
2.4299 | 0.55825 | 0 | 0 | 0 | 2.9882
1.9709 | 0.47108 | 0 | 0 | 0 | 2.442
2.6465 | 0 | 0.666 | 0 | 0 | 3.3125
3.2399 | 0.41706 | 0 | 0 | 0 | 3.6569
1.7331 | 0 | 0 | 0 | 0 | 1.7331
3.0012 | 0 | 0 | 0 | 0 | 3.0012
2.2262 | 0 | 0 | 0 | 0 | 2.2262
1.4819 | 0.43365 | 0 | 0 | 0 | 1.9156
1.5269 | 0.51374 | 0 | 0 | 0 | 2.0406
2.8598 | 0 | 0 | 0 | 0 | 2.8598
1.7571 | 0.58562 | 0 | 0 | 0 | 2.3427
2.8555 | 0.43786 | 0 | 0 | 0 | 3.2933
3.3741 | 0.50913 | 0 | 0 | 0 | 3.8832
2.491 | 0.51249 | 0 | 0 | 0 | 3.0035
2.2728 | 0.53249 | 0 | 0 | 0 | 2.8053
2.3958 | 0 | 0 | 0 | 0 | 2.3958
1.8798 | 0 | 0 | 0 | 0 | 1.8798
2.7805 | 0.54213 | 0 | 0 | 0 | 3.3227
3.2363 | 0 | 0 | 0 | 0 | 3.2363
2.7925 | 0.50819 | 0 | 0 | 0 | 3.3007 |  | 82.2303
1.765 | 0.55903 | 0 | 0 | 0 | 2.324
2.4335 | 0.41182 | 0 | 0 | 0.74655 | 3.5919
1.665 | 0.53727 | 0 | 0 | 0 | 2.2022
2.2649 | 0 | 0 | 0 | 0 | 2.2649
2.8594 | 0.44317 | 0 | 0 | 0 | 3.3026
2.3127 | 0.52279 | 0 | 0 | 0 | 2.8355
1.9156 | 0 | 0 | 0 | 0 | 1.9156 | 18.4366
2.5884 | 0 | 0 | 0 | 0 | 2.5884
1.7432 | 0 | 1.3726 | 0 | 0 | 3.1158
1.9107 | 0 | 0 | 0 | 0 | 1.9107
1.5807 | 0 | 0 | 0 | 0 | 1.5807
2.8901 | 0 | 0 | 1.0936 | 0 | 3.9836
1.5904 | 0.49121 | 1.1108 | 0 | 0 | 3.1923
3.2176 | 0 | 0 | 0 | 0 | 3.2176
1.4933 | 0.49022 | 0 | 0 | 0 | 1.9835
3.0564 | 0 | 0 | 0 | 0 | 3.0564
1.734 | 0.44782 | 0 | 0 | 0 | 2.1819
2.9783 | 0.49661 | 0 | 0 | 0 | 3.4749
3.1288 | 0 | 0 | 0 | 0 | 3.1288
3.013 | 0 | 0 | 0 | 0 | 3.013
3.0231 | 0.49689 | 0.67349 | 0 | 0 | 4.1935
1.7704 | 0 | 0 | 0 | 0 | 1.7704
1.6536 | 0 | 0 | 0 | 0 | 1.6536
3.3841 | 0 | 0 | 0 | 0 | 3.3841
2.0924 | 0.54482 | 0 | 0 | 0 | 2.6373
2.4014 | 0 | 0 | 0 | 0 | 2.4014
2.7235 | 0.48689 | 0 | 0 | 0 | 3.2104
2.9098 | 0.41271 | 1.1933 | 0 | 0 | 4.5157
1.7873 | 0 | 0 | 0 | 0 | 1.7873
2.3897 | 0 | 0 | 0.86766 | 0 | 3.2574 |  | 83.6754
2.351 | 0.47184 | 0 | 0 | 0 | 2.8228
2.1986 | 0.5075 | 0 | 0 | 0 | 2.7061
2.8151 | 0.46167 | 0 | 0 | 0 | 3.2768
1.9886 | 0.537 | 0 | 0 | 0 | 2.5256
2.2852 | 0 | 0 | 0 | 0 | 2.2852
1.9163 | 0 | 1.0822 | 0 | 0 | 2.9985
2.9209 | 0 | 0 | 0 | 0 | 2.9209 | 19.5359
1.7608 | 0 | 0 | 0 | 0 | 1.7608
1.9486 | 0 | 1.0648 | 0 | 0 | 3.0133
2.5487 | 0 | 0 | 0 | 0 | 2.5487
2.0922 | 0.42587 | 0 | 0 | 0 | 2.518
1.501 | 0.58679 | 0 | 0 | 0 | 2.0878
2.6377 | 0.52609 | 0 | 0 | 0 | 3.1638
2.3044 | 0.47139 | 0 | 0 | 0 | 2.7758
2.0645 | 0.55663 | 0 | 0 | 0 | 2.6212
3.1025 | 0.55995 | 1.3799 | 0 | 0 | 5.0424
3.267 | 0.40896 | 0 | 0 | 0.70886 | 4.3848
2.1352 | 0 | 0 | 0 | 0 | 2.1352
2.6579 | 0 | 0 | 0 | 0 | 2.6579
1.6431 | 0.56419 | 0 | 1.5972 | 0 | 3.8045
3.07 | 0.4286 | 0 | 0 | 0 | 3.4986
3.0174 | 0.52048 | 0 | 0.7422 | 0 | 4.2801
3.1259 | 0.47776 | 0 | 0 | 0 | 3.6036
1.6395 | 0.50758 | 0.95501 | 0.9224 | 0 | 4.0245
1.946 | 0.57257 | 0 | 0 | 0 | 2.5185
3.2297 | 0 | 0 | 0 | 0 | 3.2297
2.7034 | 0 | 0 | 0 | 0 | 2.7034
2.1899 | 0 | 0 | 0 | 0 | 2.1899
2.5123 | 0 | 0 | 0 | 0 | 2.5123
1.5158 | 0 | 0 | 0 | 0 | 1.5158 |  | 88.1266
3.3128 | 0 | 0 | 0 | 0 | 3.3128
2.0831 | 0.51902 | 0 | 0 | 0 | 2.6021
2.6938 | 0.50972 | 0 | 0 | 0 | 3.2035
3.2907 | 0 | 0 | 0 | 0 | 3.2907
2.1765 | 0 | 0 | 0 | 0 | 2.1765
1.6305 | 0.56866 | 0 | 0 | 0.33725 | 2.5364
2.7863 | 0.57964 | 0 | 0 | 0 | 3.3659 | 20.4878
2.3765 | 0.5525 | 0 | 0 | 0 | 2.929
2.2234 | 0.50394 | 0 | 0 | 0 | 2.7273
2.1745 | 0 | 0 | 0 | 0 | 2.1745
2.365 | 0.58411 | 0 | 0 | 0 | 2.9491
2.3849 | 0 | 1.311 | 0 | 0 | 3.6959
1.9677 | 0 | 0 | 0 | 0 | 1.9677
2.0988 | 0.42636 | 0 | 0 | 0 | 2.5252
3.0594 | 0.5521 | 0.71259 | 0 | 0 | 4.3241
1.5326 | 0 | 0 | 0 | 0 | 1.5326
2.9989 | 0 | 0 | 0 | 0 | 2.9989
2.2714 | 0 | 0 | 0 | 0 | 2.2714
2.7133 | 0 | 0 | 0 | 0 | 2.7133
2.7702 | 0 | 0 | 0 | 0 | 2.7702
2.1821 | 0 | 0 | 1.5446 | 0 | 3.7268
2.7178 | 0.57688 | 0 | 0 | 0 | 3.2947
2.8516 | 0 | 0 | 0 | 0 | 2.8516
1.6682 | 0 | 0 | 0 | 0 | 1.6682
3.0198 | 0.40288 | 0 | 0 | 0 | 3.4227
1.5048 | 0.41069 | 0 | 0 | 0 | 1.9155
2.3651 | 0.43241 | 0 | 0 | 0 | 2.7975
1.7382 | 0.43328 | 0 | 0 | 0 | 2.1715
3.1681 | 0.47952 | 0 | 0 | 0 | 3.6476
2.8659 | 0 | 0 | 0 | 0 | 2.8659 |  | 84.4288
2.0669 | 0.47352 | 0 | 0 | 0 | 2.5405
2.7651 | 0.44421 | 1.442 | 0 | 0 | 4.6514
2.0421 | 0 | 0 | 0.78431 | 0 | 2.8264
1.6941 | 0 | 0.88682 | 0 | 0 | 2.5809
2.706 | 0 | 0 | 0 | 0 | 2.706
3.371 | 0.54138 | 0 | 0 | 0 | 3.9124
3.1484 | 0 | 0 | 0 | 0 | 3.1484 | 22.366
2.1358 | 0 | 1.3255 | 0 | 0 | 3.4613
2.87 | 0 | 1.359 | 0 | 0 | 4.229
1.5453 | 0 | 0 | 0 | 0 | 1.5453
1.8693 | 0.49103 | 1.1347 | 0 | 0 | 3.495
1.4529 | 0.43054 | 0 | 0 | 0 | 1.8835
3.3715 | 0.5946 | 0 | 0 | 0 | 3.9661
1.9697 | 0.52415 | 0 | 0 | 0 | 2.4939
1.731 | 0.47986 | 0 | 0 | 0 | 2.2108
1.472 | 0.58326 | 1.4683 | 0 | 0 | 3.5236
3.3646 | 0.43433 | 0 | 0 | 0 | 3.7989
2.5373 | 0.46157 | 0 | 0 | 0 | 2.9989
3.2894 | 0.44979 | 0 | 0.77991 | 0 | 4.5191
2.4887 | 0.54754 | 0 | 0 | 0 | 3.0362
3.333 | 0.51058 | 0 | 0 | 0 | 3.8436
2.4308 | 0 | 0 | 0 | 0 | 2.4308
2.9959 | 0.55808 | 0 | 0 | 0 | 3.5539
3.3203 | 0 | 0.67519 | 0 | 0 | 3.9955
1.9632 | 0.52192 | 0 | 0 | 0 | 2.4852
2.7685 | 0 | 0.78923 | 0 | 0 | 3.5578
1.6879 | 0 | 0 | 0 | 0 | 1.6879
1.5818 | 0.57201 | 0 | 0 | 0 | 2.1538
2.273 | 0.57341 | 0 | 0 | 0 | 2.8464
1.5962 | 0.46155 | 0 | 0 | 0 | 2.0578 |  | 92.1402
3.146 | 0 | 0 | 0 | 0 | 3.146
2.6759 | 0.49333 | 0 | 0 | 0 | 3.1693
2.5724 | 0.42747 | 0 | 0 | 0 | 2.9999
3.1703 | 0 | 0 | 0 | 0 | 3.1703
1.77 | 0 | 0 | 0 | 0 | 1.77
2.5763 | 0 | 0 | 0 | 0 | 2.5763
2.6932 | 0.57043 | 0 | 0 | 0 | 3.2637 | 20.0955
2.8591 | 0 | 0.751 | 0 | 0 | 3.6101
1.9187 | 0 | 0 | 0 | 0 | 1.9187
3.3519 | 0 | 1.1404 | 0 | 0 | 4.4923
2.7051 | 0.57615 | 0 | 0 | 0 | 3.2812
2.2595 | 0 | 0 | 0 | 0.88921 | 3.1487
3.2417 | 0.43981 | 0 | 0 | 0 | 3.6815
3.1658 | 0.42429 | 1.1728 | 0 | 0 | 4.7629
2.6924 | 0 | 0 | 0 | 0 | 2.6924
2.6814 | 0 | 1.4831 | 0 | 0 | 4.1645
2.6683 | 0 | 0 | 0 | 0 | 2.6683
2.7519 | 0 | 0 | 0 | 0 | 2.7519
2.1664 | 0.49402 | 0 | 0 | 0 | 2.6604
2.3371 | 0 | 0 | 0 | 0 | 2.3371
1.9068 | 0 | 0 | 0 | 0 | 1.9068
1.6884 | 0 | 0 | 0.83838 | 0 | 2.5268
1.7167 | 0 | 0 | 0 | 0 | 1.7167
1.9472 | 0 | 0 | 0 | 0 | 1.9472
2.6352 | 0.52828 | 0 | 0 | 0 | 3.1635
3.359 | 0 | 0 | 0 | 0 | 3.359
3.2479 | 0.59445 | 0 | 1.6282 | 0.51771 | 5.9883
1.7464 | 0 | 0 | 0 | 0 | 1.7464
3.2659 | 0 | 1.1384 | 0 | 0 | 4.4044
2.4481 | 0.55383 | 0 | 0 | 0 | 3.0019 |  | 92.0265
2.6994 | 0 | 0.74144 | 0 | 0 | 3.4408
1.6626 | 0.40123 | 0 | 0 | 0 | 2.0638
2.3248 | 0 | 0 | 0 | 0 | 2.3248
2.8043 | 0 | 0 | 1.592 | 0 | 4.3963
3.3673 | 0.44781 | 0 | 1.4339 | 0 | 5.249
3.0582 | 0 | 0 | 0 | 0 | 3.0582
3.2302 | 0 | 0 | 0.9284 | 0 | 4.1586 | 24.6916
2.6322 | 0 | 0 | 0 | 0 | 2.6322
2.1345 | 0.42072 | 0 | 0 | 0 | 2.5552
3.3778 | 0.44321 | 0 | 0 | 0 | 3.821
2.754 | 0 | 0 | 0 | 0 | 2.754
1.6967 | 0 | 0 | 0 | 0 | 1.6967
2.3234 | 0.55098 | 0 | 0 | 0.37842 | 3.2528
1.6048 | 0 | 1.079 | 0 | 0 | 2.6837
2.4387 | 0.50821 | 0 | 0 | 0 | 2.9469
3.2336 | 0 | 0 | 0 | 0 | 3.2336
2.1655 | 0 | 0 | 0 | 0 | 2.1655
2.1105 | 0 | 0 | 0 | 0 | 2.1105
1.8359 | 0 | 0 | 0 | 0 | 1.8359
2.5773 | 0.4582 | 0 | 0 | 0 | 3.0354
1.9462 | 0 | 0 | 0 | 0 | 1.9462
2.4325 | 0.54031 | 0 | 0 | 0 | 2.9728
2.4191 | 0 | 0 | 0 | 0 | 2.4191
3.3415 | 0 | 0 | 0 | 0 | 3.3415
1.5692 | 0.57763 | 0 | 0 | 0 | 2.1468
2.0495 | 0.4389 | 0 | 0 | 0 | 2.4884
2.582 | 0.4746 | 0 | 0 | 0 | 3.0566
2.7696 | 0.51934 | 0 | 0 | 0.77871 | 4.0676
2.5609 | 0.48764 | 0 | 0 | 0 | 3.0485
2.1011 | 0.56628 | 0 | 0.77278 | 0 | 3.4401 |  | 88.3429
2.9379 | 0.51405 | 0 | 0 | 0 | 3.452
2.9255 | 0.40432 | 0 | 0 | 0 | 3.3298
2.8303 | 0.46367 | 0 | 0 | 0 | 3.294
2.135 | 0.5772 | 0 | 0 | 0 | 2.7122
1.9977 | 0 | 0 | 0 | 0 | 1.9977
2.5393 | 0.58919 | 0 | 0 | 0 | 3.1285
2.6887 | 0.49357 | 0 | 0 | 0 | 3.1823 | 21.0965
2.5643 | 0 | 0 | 0 | 0 | 2.5643
2.5531 | 0 | 0 | 0 | 0 | 2.5531
2.9441 | 0 | 1.1544 | 0 | 0 | 4.0984
3.2144 | 0.42841 | 0 | 0 | 0 | 3.6428
2.7584 | 0 | 0 | 0 | 0 | 2.7584
2.2133 | 0 | 0 | 0 | 0 | 2.2133
2.0375 | 0.48429 | 0 | 0 | 0 | 2.5217
2.5226 | 0.55331 | 1.447 | 0 | 0 | 4.5229
1.5889 | 0 | 0 | 0 | 0 | 1.5889
2.5162 | 0.59463 | 0 | 0 | 0 | 3.1108
1.5151 | 0.53381 | 0 | 0 | 0 | 2.0489
3.3723 | 0.49547 | 0 | 0 | 0 | 3.8678
2.1454 | 0.47817 | 0 | 0 | 0 | 2.6236
1.4707 | 0 | 0 | 0 | 0 | 1.4707
2.3565 | 0 | 0 | 0 | 0 | 2.3565
2.1178 | 0 | 0 | 0 | 0.4659 | 2.5837
3.1732 | 0.44848 | 0.68558 | 0 | 0 | 4.3072
1.4982 | 0.45089 | 0 | 0 | 0 | 1.9491
2.1044 | 0 | 1.0339 | 0 | 0 | 3.1383
3.1777 | 0 | 0 | 0 | 0 | 3.1777
2.1478 | 0 | 0 | 0 | 0 | 2.1478
3.2894 | 0 | 0 | 0 | 0 | 3.2894
2.7563 | 0.47089 | 0 | 0 | 0 | 3.2272 |  | 86.8591
2.347 | 0 | 0 | 0 | 0 | 2.347
2.5276 | 0.40248 | 1.1436 | 0 | 0 | 4.0737
3.2605 | 0 | 0 | 0 | 0 | 3.2605
1.5119 | 0 | 0 | 0 | 0 | 1.5119
1.8935 | 0.58976 | 0 | 0 | 0 | 2.4832
2.3226 | 0 | 0 | 0 | 0 | 2.3226
2.4804 | 0.43144 | 1.3983 | 0 | 0 | 4.3101 | 20.3089
2.8578 | 0 | 0.92444 | 1.4111 | 0 | 5.1933
2.9782 | 0 | 0 | 0 | 0 | 2.9782
3.1789 | 0.54194 | 0 | 0 | 0 | 3.7208
3.1682 | 0.56356 | 0 | 0 | 0 | 3.7318
3.2391 | 0 | 0 | 0 | 0 | 3.2391
2.2986 | 0.52338 | 0 | 0 | 0 | 2.822
3.2484 | 0 | 0 | 1.2549 | 0 | 4.5033
2.397 | 0 | 0 | 0.90049 | 0 | 3.2975
2.4528 | 0.50007 | 0 | 0 | 0 | 2.9529
2.1144 | 0 | 0 | 0 | 0 | 2.1144
2.5162 | 0 | 0.98241 | 0 | 0 | 3.4986
1.9856 | 0 | 0 | 0 | 0 | 1.9856
2.1262 | 0.45239 | 0 | 0 | 0 | 2.5786
1.5939 | 0 | 0 | 0 | 0 | 1.5939
3.3129 | 0 | 0 | 0 | 0 | 3.3129
2.431 | 0 | 0 | 0 | 0 | 2.431
2.3807 | 0.5308 | 0 | 0 | 0 | 2.9115
1.8621 | 0.54586 | 0 | 0 | 0 | 2.4079
2.4857 | 0.52304 | 1.2279 | 0 | 0 | 4.2366
3.2502 | 0 | 0 | 0 | 0 | 3.2502
1.7587 | 0.58667 | 0 | 0 | 0 | 2.3453
2.9947 | 0 | 0 | 0 | 0 | 2.9947
1.9263 | 0 | 1.3321 | 0 | 0 | 3.2584 |  | 91.6674
2.773 | 0.4773 | 0 | 0 | 0 | 3.2504
2.4466 | 0.51488 | 0 | 0 | 0 | 2.9614
1.7908 | 0 | 1.4804 | 0 | 0 | 3.2712
1.8086 | 0 | 0 | 1.445 | 0 | 3.2535
3.2467 | 0.46378 | 0.90953 | 0 | 0 | 4.62
1.6518 | 0 | 0 | 0 | 0 | 1.6518
2.2472 | 0.58074 | 0 | 0 | 0 | 2.8279 | 21.8362
1.98 | 0.59274 | 0 | 0 | 0 | 2.5728
1.6133 | 0 | 0 | 0 | 0 | 1.6133
1.9325 | 0.45441 | 0 | 0 | 0 | 2.3869
2.5688 | 0 | 0 | 0 | 0 | 2.5688
1.7542 | 0 | 0 | 0 | 0 | 1.7542
2.0174 | 0 | 0 | 0 | 0 | 2.0174
2.6448 | 0 | 0 | 0 | 0 | 2.6448
2.5461 | 0.41812 | 0 | 0 | 0 | 2.9642
3.2121 | 0.59349 | 0 | 0 | 0 | 3.8056
3.2854 | 0 | 0 | 0 | 0 | 3.2854
1.9841 | 0 | 0.98365 | 0 | 0 | 2.9677
2.6149 | 0.57315 | 0 | 0 | 0.35338 | 3.5414
3.3446 | 0 | 0 | 0 | 0 | 3.3446
2.5737 | 0.58863 | 0 | 0 | 0 | 3.1623
1.5607 | 0 | 0 | 0 | 0 | 1.5607
2.4125 | 0 | 0 | 0 | 0 | 2.4125
1.4863 | 0.41961 | 1.3681 | 0 | 0 | 3.274
3.1582 | 0 | 0 | 0 | 0.9618 | 4.12
2.0164 | 0.42451 | 0 | 0 | 0 | 2.4409
2.0527 | 0.51349 | 0 | 0 | 0 | 2.5662
2.4755 | 0.48584 | 0 | 0 | 0 | 2.9613
3.0379 | 0.445 | 0 | 0 | 0 | 3.4829
2.3306 | 0.46646 | 0 | 1.3829 | 0 | 4.1799 |  | 87.4641
2.9014 | 0.4392 | 1.113 | 0 | 0 | 4.4536
1.9695 | 0.55564 | 1.2479 | 0 | 0 | 3.7731
2.2734 | 0 | 0 | 0 | 0 | 2.2734
2.3251 | 0 | 0 | 0 | 0 | 2.3251
1.6154 | 0 | 1.3088 | 0 | 0 | 2.9242
1.7655 | 0 | 0 | 0 | 0 | 1.7655
1.5369 | 0 | 0 | 0 | 0 | 1.5369 | 19.0518
1.9593 | 0 | 0 | 0 | 0.40623 | 2.3655
3.3772 | 0 | 0 | 0 | 0 | 3.3772
2.9259 | 0 | 0 | 0 | 0 | 2.9259
3.1637 | 0 | 0 | 0 | 0 | 3.1637
1.8993 | 0.56164 | 0 | 0 | 0 | 2.4609
3.3779 | 0.54961 | 0 | 0 | 0 | 3.9275
3.0037 | 0.52757 | 0 | 1.0062 | 0 | 4.5375
2.8224 | 0.57371 | 0 | 0 | 0 | 3.3961
1.9889 | 0 | 1.244 | 0 | 0 | 3.2329
2.6429 | 0 | 1.1451 | 0 | 0 | 3.7881
2.1172 | 0 | 0 | 0 | 0 | 2.1172
2.4739 | 0.43072 | 0 | 0 | 0 | 2.9046
2.8963 | 0.44995 | 0 | 0.79646 | 0 | 4.1427
2.5861 | 0.57507 | 0 | 0 | 0 | 3.1612
2.6022 | 0.57974 | 0 | 0 | 0 | 3.182
1.4813 | 0 | 0 | 0 | 0 | 1.4813
3.2739 | 0.47035 | 0 | 0 | 0 | 3.7443
3.1831 | 0 | 0.6761 | 0 | 0 | 3.8592
1.521 | 0 | 0 | 0 | 0 | 1.521
3.1176 | 0 | 0 | 0 | 0 | 3.1176
3.0601 | 0.43046 | 0 | 0 | 0.75487 | 4.2454
2.2804 | 0.5817 | 0 | 0 | 0 | 2.8621
2.4853 | 0.44211 | 0 | 0 | 0 | 2.9274 |  | 91.4931
1.7812 | 0 | 0 | 0 | 0 | 1.7812
1.7043 | 0 | 0 | 1.4858 | 0 | 3.1901
1.7882 | 0.49801 | 0 | 0 | 0 | 2.2862
1.7234 | 0 | 0 | 0 | 0 | 1.7234
2.6745 | 0 | 0 | 0 | 0 | 2.6745
2.2141 | 0.46955 | 0 | 0 | 0 | 2.6837
1.8773 | 0.51923 | 1.4828 | 0 | 0 | 3.8793 | 18.2184
1.6137 | 0 | 0 | 0 | 0 | 1.6137
1.9231 | 0.54969 | 0 | 0 | 0 | 2.4728
2.6114 | 0.55538 | 0 | 0 | 0 | 3.1667
1.4777 | 0.56911 | 0 | 0 | 0 | 2.0468
1.6735 | 0.43189 | 0 | 0 | 0 | 2.1054
2.4506 | 0 | 0 | 0 | 0 | 2.4506
1.4936 | 0.49296 | 0 | 0 | 0 | 1.9865
1.7808 | 0 | 0 | 0.78509 | 0 | 2.5659
3.2569 | 0.49592 | 1.3526 | 0 | 0 | 5.1054
1.8571 | 0.42136 | 0 | 0 | 0 | 2.2784
1.8959 | 0 | 0 | 0 | 0 | 1.8959
1.5122 | 0.42007 | 0 | 0 | 0 | 1.9322
2.8855 | 0 | 0 | 0 | 0 | 2.8855
3.3776 | 0 | 0 | 0 | 0 | 3.3776
1.5979 | 0.4362 | 0.95111 | 0 | 0 | 2.9852
3.1944 | 0.55701 | 0.65346 | 0 | 0 | 4.4049
2.8171 | 0.41296 | 0 | 0 | 0 | 3.2301
2.1833 | 0 | 0 | 0 | 0 | 2.1833
1.6242 | 0 | 0 | 0 | 0 | 1.6242
2.0319 | 0.52603 | 0 | 0 | 0 | 2.5579
2.7087 | 0.55591 | 0 | 0 | 0 | 3.2646
3.2053 | 0.43572 | 0 | 0 | 0 | 3.641
2.575 | 0.47063 | 0.83592 | 0 | 0 | 3.8815 |  | 81.8746
2.4955 | 0 | 0 | 1.4389 | 0 | 3.9344
2.6506 | 0 | 0 | 0 | 0 | 2.6506
1.4781 | 0 | 0 | 0 | 0 | 1.4781
2.8285 | 0.43823 | 0 | 0 | 0 | 3.2667
2.554 | 0 | 0 | 0 | 0 | 2.554
3.3675 | 0 | 0 | 0 | 0 | 3.3675
2.4553 | 0.44819 | 0 | 0 | 0 | 2.9035 | 20.1548
2.0718 | 0.46231 | 0 | 0 | 0 | 2.5341
1.46 | 0 | 0 | 0 | 0 | 1.46
1.4609 | 0 | 0 | 0 | 0 | 1.4609
1.9254 | 0 | 0 | 0 | 0 | 1.9254
2.9644 | 0.44113 | 0 | 0 | 0 | 3.4055
2.4822 | 0 | 0 | 0 | 0 | 2.4822
2.2524 | 0 | 0.94221 | 0 | 0 | 3.1947
2.0545 | 0 | 0 | 0 | 0 | 2.0545
1.8381 | 0.52187 | 0 | 0 | 0.70649 | 3.0665
2.6317 | 0.52399 | 0 | 0 | 0 | 3.1557
3.0282 | 0.51832 | 0.98573 | 0 | 0 | 4.5322
3.3459 | 0.40496 | 0 | 0 | 0 | 3.7509
2.723 | 0.47147 | 0 | 0 | 0 | 3.1945
2.4732 | 0.54626 | 0 | 0 | 0 | 3.0195
2.4521 | 0.4261 | 0.92922 | 0 | 0 | 3.8074
1.5353 | 0 | 0 | 0 | 0 | 1.5353
2.8506 | 0 | 0.94255 | 0 | 0 | 3.7931
3.0982 | 0.59837 | 0 | 0 | 0 | 3.6965
2.8001 | 0.46378 | 0 | 0 | 0 | 3.2639
1.5022 | 0 | 0 | 0 | 0 | 1.5022
3.008 | 0.51766 | 0 | 0 | 0 | 3.5257
2.3207 | 0.44148 | 0 | 0 | 0 | 2.7621
2.4195 | 0.42674 | 1.3978 | 0 | 0.69484 | 4.9389 |  | 88.2164
2.2498 | 0.55116 | 0 | 0 | 0 | 2.801
1.9201 | 0 | 0 | 0 | 0 | 1.9201
1.8973 | 0.55486 | 0 | 0 | 0 | 2.4522
2.614 | 0.50922 | 0 | 0 | 0 | 3.1232
2.5537 | 0 | 0 | 0 | 0 | 2.5537
1.4773 | 0 | 0 | 0 | 0 | 1.4773
1.5939 | 0 | 0.66194 | 0 | 0 | 2.2558 | 16.5833
2.1754 | 0.44842 | 0 | 0 | 0 | 2.6238
1.9523 | 0 | 0 | 0 | 0 | 1.9523
3.3744 | 0 | 0 | 0 | 0 | 3.3744
2.0038 | 0 | 0 | 0 | 0 | 2.0038
2.2666 | 0 | 0 | 0 | 0 | 2.2666
1.562 | 0.57644 | 0 | 0 | 0 | 2.1384
1.7467 | 0.49883 | 0 | 0 | 0 | 2.2455
2.2176 | 0.58172 | 0 | 0 | 0.74921 | 3.5486
1.8379 | 0.52724 | 0 | 0 | 0 | 2.3652
2.2919 | 0.51272 | 0 | 0 | 0.49588 | 3.3005
3.1714 | 0.56056 | 0 | 0 | 0 | 3.7319
2.0663 | 0.44167 | 0.90332 | 0 | 0 | 3.4112
2.2531 | 0 | 0 | 0 | 0 | 2.2531
1.7665 | 0 | 0 | 0 | 0 | 1.7665
1.6666 | 0 | 0 | 1.2776 | 0 | 2.9442
2.9944 | 0.47312 | 1.4931 | 1.4451 | 0 | 6.4057
2.0887 | 0.42626 | 0 | 0 | 0 | 2.515
2.4065 | 0 | 0.81497 | 0 | 0 | 3.2214
3.2772 | 0.45265 | 0 | 0 | 0 | 3.7299
1.5018 | 0.44356 | 1.3886 | 0 | 0 | 3.334
2.8792 | 0.42047 | 0 | 0 | 0.74099 | 4.0406
2.6256 | 0.55644 | 0 | 0.87912 | 0 | 4.0611
1.8414 | 0 | 0.65238 | 0 | 0 | 2.4938 |  | 86.3107
2.7156 | 0 | 0 | 1.5328 | 0 | 4.2484
2.7354 | 0 | 0 | 0 | 0 | 2.7354
2.4818 | 0.52083 | 0 | 0 | 0 | 3.0026
1.9161 | 0.42478 | 0 | 0 | 0 | 2.3409
3.0456 | 0.55017 | 0 | 0 | 0 | 3.5957
3.0808 | 0 | 0 | 0 | 0 | 3.0808
3.2187 | 0.51399 | 0.80705 | 0 | 0 | 4.5398 | 23.5436
1.4913 | 0 | 0.84822 | 0 | 0 | 2.3396
3.3222 | 0 | 0 | 0 | 0 | 3.3222
2.0411 | 0.42442 | 1.189 | 0 | 0 | 3.6545
2.8985 | 0.57591 | 0 | 0 | 0.45421 | 3.9286
3.3242 | 0 | 0.89895 | 0 | 0 | 4.2232
2.9037 | 0.56625 | 0 | 0 | 0 | 3.47
2.758 | 0 | 1.459 | 0 | 0 | 4.2169
2.2708 | 0 | 1.3587 | 0 | 0 | 3.6295
2.2407 | 0.59849 | 0.76381 | 0 | 0 | 3.603
2.2452 | 0 | 0 | 0 | 0 | 2.2452
3.0428 | 0 | 0 | 0 | 0 | 3.0428
2.6993 | 0.5492 | 0 | 0 | 0.634 | 3.8825
2.6431 | 0.5231 | 0 | 0 | 0 | 3.1662
3.1081 | 0.40991 | 0 | 0 | 0 | 3.518
2.8148 | 0 | 0 | 0 | 0 | 2.8148
1.7127 | 0 | 0 | 0 | 0 | 1.7127
1.8888 | 0 | 0 | 0 | 0 | 1.8888
3.0599 | 0.55456 | 0 | 0 | 0 | 3.6145
2.6244 | 0.50471 | 0 | 0 | 0 | 3.1291
3.0149 | 0 | 0 | 0 | 0 | 3.0149
2.3364 | 0.56488 | 0 | 0 | 0 | 2.9013
2.7658 | 0 | 0 | 0 | 0 | 2.7658
2.3465 | 0.56308 | 0 | 0 | 0 | 2.9096 |  | 96.5372
2.5481 | 0 | 0 | 0 | 0 | 2.5481
2.8106 | 0.4032 | 0 | 0 | 0 | 3.2138
2.1398 | 0.50796 | 0 | 0 | 0 | 2.6478
1.8981 | 0 | 0 | 0 | 0 | 1.8981
2.8825 | 0.54623 | 0 | 0 | 0 | 3.4288
1.6771 | 0.5112 | 0 | 0 | 0 | 2.1883
1.9672 | 0 | 0 | 0 | 0 | 1.9672 | 17.892
2.0213 | 0 | 0.72262 | 0 | 0 | 2.7439
2.6344 | 0 | 1.1236 | 0 | 0 | 3.758
3.3609 | 0.43897 | 0.68943 | 0 | 0 | 4.4893
2.6021 | 0.4808 | 0 | 0 | 0 | 3.0829
2.4731 | 0.47132 | 0 | 0 | 0 | 2.9444
2.5015 | 0 | 0 | 0 | 0 | 2.5015
2.757 | 0.5028 | 0 | 0 | 0 | 3.2598
2.3419 | 0 | 0 | 0 | 0 | 2.3419
2.7499 | 0 | 1.306 | 0 | 0 | 4.0559
2.9093 | 0.40337 | 0 | 1.535 | 0 | 4.8476
2.6838 | 0 | 0 | 0 | 0 | 2.6838
2.3373 | 0.53342 | 1.3539 | 0 | 0 | 4.2246
1.642 | 0.56874 | 0 | 0 | 0.84547 | 3.0562
3.1132 | 0.51924 | 0 | 0 | 0 | 3.6325
3.257 | 0.59531 | 0 | 0 | 0 | 3.8523
1.4842 | 0 | 0 | 0 | 0 | 1.4842
3.0533 | 0.41858 | 0 | 0 | 0 | 3.4719
2.8643 | 0.46281 | 0 | 0 | 0 | 3.3271
1.4642 | 0.53343 | 0 | 0 | 0 | 1.9976
2.701 | 0 | 1.4208 | 0 | 0 | 4.1218
2.0927 | 0 | 0 | 0 | 0 | 2.0927
2.6359 | 0 | 0 | 0.78558 | 0 | 3.4215
3.315 | 0 | 0.76563 | 0 | 0 | 4.0807 |  | 93.364
2.8999 | 0.46438 | 0 | 0 | 0 | 3.3643
3.2502 | 0.41022 | 0 | 0 | 0 | 3.6605
3.2437 | 0 | 0 | 0 | 0 | 3.2437
3.0898 | 0 | 1.1502 | 0 | 0 | 4.2401
2.1014 | 0.51997 | 0 | 0 | 0 | 2.6213
2.5276 | 0 | 0 | 0 | 0 | 2.5276
3.1613 | 0.53756 | 0 | 0 | 0 | 3.6989 | 23.3564
2.512 | 0.55604 | 0 | 0 | 0 | 3.068
1.5319 | 0.57227 | 0 | 0 | 0 | 2.1042
3.2728 | 0.50774 | 0 | 0 | 0 | 3.7805
2.288 | 0.59579 | 0 | 0 | 0 | 2.8838
2.2893 | 0.47082 | 0 | 0 | 0 | 2.7601
2.4134 | 0 | 0 | 0 | 0 | 2.4134
3.0968 | 0 | 0 | 0 | 0 | 3.0968
1.6838 | 0 | 0.70615 | 0 | 0 | 2.3899
2.3641 | 0.52355 | 0 | 0 | 0 | 2.8877
2.3919 | 0.50269 | 0.66478 | 0 | 0 | 3.5593
1.8323 | 0 | 0 | 0 | 0 | 1.8323
1.4582 | 0 | 0.66548 | 0 | 0 | 2.1236
2.4102 | 0.59931 | 0 | 0 | 0 | 3.0095
2.4849 | 0.41471 | 0 | 0 | 0 | 2.8996
2.5994 | 0.52921 | 0 | 0 | 0 | 3.1286
2.0092 | 0.54865 | 0 | 0 | 0 | 2.5578
2.46 | 0.54378 | 1.1378 | 0 | 0.5276 | 4.6691
2.3005 | 0.57582 | 0 | 0 | 0 | 2.8763
1.7519 | 0.51576 | 0 | 0 | 0 | 2.2676
2.5513 | 0 | 0 | 0 | 0 | 2.5513
3.1952 | 0.42127 | 0 | 0 | 0 | 3.6164
2.1168 | 0.5166 | 0 | 0 | 0 | 2.6334
1.9141 | 0 | 0.91748 | 0 | 0 | 2.8316 |  | 89.2975
1.572 | 0.56494 | 0 | 0 | 0.30197 | 2.4389
3.3283 | 0.44546 | 0.68205 | 0 | 0 | 4.4558
2.442 | 0 | 0 | 0 | 0 | 2.442
2.7127 | 0 | 0 | 0 | 0 | 2.7127
1.9543 | 0 | 0 | 0 | 0 | 1.9543
2.8813 | 0.44491 | 0 | 0 | 0 | 3.3262
2.1411 | 0 | 0 | 0 | 0 | 2.1411 | 19.471
2.4202 | 0 | 0 | 0.91444 | 0 | 3.3346
2.041 | 0 | 0 | 0 | 0 | 2.041
2.0077 | 0.5325 | 0 | 1.5693 | 0 | 4.1095
2.8455 | 0 | 0 | 0 | 0 | 2.8455
2.2093 | 0 | 0 | 0 | 0 | 2.2093
2.9572 | 0 | 0 | 0 | 0 | 2.9572
3.0043 | 0.49125 | 0 | 0 | 0 | 3.4955
2.5806 | 0 | 0 | 0 | 0 | 2.5806
2.9214 | 0.52373 | 0 | 0 | 0 | 3.4451
2.9773 | 0.43606 | 0 | 0 | 0 | 3.4133
2.4302 | 0 | 1.149 | 0 | 0 | 3.5792
2.6328 | 0.54107 | 0 | 0 | 0 | 3.1739
1.8795 | 0 | 0 | 0 | 0 | 1.8795
3.1752 | 0.58468 | 0 | 0 | 0 | 3.7599
2.458 | 0 | 0 | 0 | 0 | 2.458
2.2107 | 0 | 0 | 0 | 0 | 2.2107
2.9563 | 0.41976 | 0 | 0 | 0 | 3.376
3.2726 | 0.45361 | 0 | 0 | 0 | 3.7263
2.4314 | 0.48777 | 0 | 0 | 0 | 2.9191
3.2142 | 0.53095 | 0 | 0 | 0 | 3.7451
3.1099 | 0.54218 | 0 | 0 | 0 | 3.6521
1.6003 | 0.52889 | 0 | 0 | 0 | 2.1291
2.3899 | 0 | 0 | 0 | 0 | 2.3899 |  | 88.9015
2.1079 | 0.46125 | 0 | 0 | 0.36613 | 2.9353
3.3967 | 0.56297 | 0 | 0 | 0 | 3.9597
1.9824 | 0 | 0 | 0 | 0 | 1.9824
3.2582 | 0.4611 | 0 | 0 | 0 | 3.7192
1.4826 | 0.54761 | 0 | 0 | 0 | 2.0303
1.7976 | 0 | 0 | 0 | 0 | 1.7976
2.1884 | 0.49997 | 0 | 0 | 0 | 2.6884 | 19.1129
2.7899 | 0.57986 | 0 | 0 | 0 | 3.3697
3.2929 | 0 | 0 | 0 | 0 | 3.2929
3.3461 | 0 | 0 | 0 | 0 | 3.3461
2.2255 | 0 | 0 | 0 | 0 | 2.2255
1.5252 | 0 | 0 | 0 | 0 | 1.5252
2.2448 | 0.57584 | 0 | 0 | 0 | 2.8206
1.9272 | 0.47794 | 1.3934 | 1.1777 | 0 | 4.9762
1.9831 | 0.49203 | 0 | 0 | 0 | 2.4751
3.2033 | 0 | 0 | 0 | 0 | 3.2033
2.9307 | 0.54346 | 0 | 0 | 0 | 3.4742
1.6551 | 0 | 0 | 0 | 0.72893 | 2.3841
2.2933 | 0 | 0 | 0 | 0 | 2.2933
1.6139 | 0.51416 | 0 | 0 | 0 | 2.1281
1.5645 | 0.42231 | 0 | 0 | 0 | 1.9868
1.664 | 0.41271 | 0.84131 | 0 | 0 | 2.918
2.8537 | 0.47487 | 0 | 0 | 0 | 3.3285
1.7347 | 0 | 0 | 0 | 0 | 1.7347
2.8021 | 0.58077 | 0 | 0 | 0 | 3.3829
2.1746 | 0 | 0 | 0 | 0.93204 | 3.1067
1.5215 | 0 | 0 | 0 | 0.82944 | 2.3509
2.2185 | 0 | 0.75697 | 0 | 0 | 2.9755
1.7762 | 0.52578 | 0 | 0 | 0 | 2.302
3.3534 | 0.53032 | 0 | 0 | 0 | 3.8837 |  | 84.5969
2.0511 | 0.48139 | 0 | 0 | 0 | 2.5324
3.1366 | 0 | 0 | 0 | 0 | 3.1366
1.9584 | 0.50175 | 0 | 0 | 0 | 2.4602
1.6713 | 0 | 0 | 0 | 0 | 1.6713
2.503 | 0 | 1.4569 | 0 | 0 | 3.96
3.3702 | 0.49069 | 0 | 0 | 0 | 3.8609
2.6452 | 0 | 0 | 0 | 0 | 2.6452 | 20.2666
2.8752 | 0 | 1.0296 | 0 | 0 | 3.9048
1.9962 | 0 | 0 | 0 | 0 | 1.9962
3.2233 | 0.51055 | 0 | 0 | 0 | 3.7339
1.8708 | 0 | 0 | 0 | 0 | 1.8708
2.7101 | 0.5748 | 0 | 0 | 0.49284 | 3.7778
1.5828 | 0.50665 | 0 | 0 | 0 | 2.0894
2.2497 | 0 | 0 | 0 | 0 | 2.2497
2.1523 | 0 | 0 | 0 | 0 | 2.1523
3.329 | 0.55957 | 0 | 0 | 0 | 3.8885
2.466 | 0.4868 | 0 | 0 | 0 | 2.9528
2.47 | 0.46929 | 0 | 0 | 0 | 2.9393
2.0171 | 0 | 0 | 0 | 0 | 2.0171
2.419 | 0.52992 | 0 | 0 | 0 | 2.9489
2.4101 | 0.54202 | 0 | 0 | 0.83026 | 3.7824
2.5312 | 0 | 0 | 0 | 0 | 2.5312
3.0784 | 0.47867 | 0 | 0 | 0 | 3.5571
2.579 | 0.57717 | 0 | 0 | 0 | 3.1562
2.9665 | 0.40786 | 0 | 0 | 0 | 3.3743
2.8757 | 0.57714 | 0 | 0 | 0.98155 | 4.4344
2.3006 | 0.56466 | 0 | 0 | 0 | 2.8653
3.2556 | 0.58458 | 0.86958 | 0 | 0 | 4.7097
3.0549 | 0 | 0 | 0 | 0 | 3.0549
2.8001 | 0 | 0 | 0 | 0 | 2.8001 |  | 91.0538
2.7658 | 0 | 0 | 0 | 0 | 2.7658
2.5092 | 0.49036 | 0.99946 | 0 | 0 | 3.999
2.3296 | 0 | 0 | 0 | 0 | 2.3296
2.8007 | 0.57636 | 0 | 0 | 0 | 3.377
2.711 | 0 | 0 | 0 | 0 | 2.711
1.7309 | 0 | 0 | 0 | 0.5453 | 2.2762
3.2334 | 0.48531 | 0 | 0 | 0 | 3.7187 | 21.1775
2.1446 | 0 | 0 | 0 | 0 | 2.1446
1.5843 | 0 | 0 | 0 | 0 | 1.5843
2.1972 | 0 | 1.3199 | 0 | 0 | 3.5171
2.6001 | 0.56737 | 0 | 0 | 0 | 3.1674
2.347 | 0 | 0 | 0 | 0 | 2.347
1.9517 | 0.54956 | 0 | 0 | 0 | 2.5012
2.7785 | 0 | 0 | 0 | 0 | 2.7785
2.5648 | 0 | 0 | 0 | 0 | 2.5648
1.7701 | 0 | 0 | 0 | 0 | 1.7701
3.1855 | 0 | 0 | 0 | 0 | 3.1855
2.9094 | 0.43896 | 0 | 0 | 0 | 3.3484
3.1894 | 0.55044 | 1.4097 | 0 | 0 | 5.1495
1.5627 | 0 | 0 | 0 | 0 | 1.5627
2.9973 | 0 | 0 | 0 | 0 | 2.9973
3.3545 | 0 | 0 | 0 | 0 | 3.3545
2.5948 | 0 | 0 | 0 | 0 | 2.5948
2.5808 | 0 | 1.2092 | 0 | 0 | 3.7901
2.8872 | 0.50552 | 0 | 0 | 0.33697 | 3.7297
1.7799 | 0 | 0 | 0 | 0 | 1.7799
2.8272 | 0.52752 | 0 | 0 | 0 | 3.3547
2.7253 | 0.47332 | 1.2574 | 0 | 0 | 4.456
3.3806 | 0.53926 | 0 | 0 | 0.55155 | 4.4714
3.2092 | 0 | 0 | 0 | 0 | 3.2092 |  | 90.536
1.7544 | 0 | 0 | 0 | 0 | 1.7544
2.997 | 0.49867 | 0 | 0 | 0 | 3.4957
1.5558 | 0.59252 | 0 | 0 | 0 | 2.1483
2.0677 | 0 | 0 | 0 | 0 | 2.0677
1.8929 | 0.51206 | 0 | 0 | 0.68601 | 3.0909
1.7416 | 0.49438 | 0 | 0 | 0 | 2.236
2.9077 | 0.51466 | 0 | 0.98352 | 0.50573 | 4.9116 | 19.7045
1.5417 | 0 | 0 | 0 | 0 | 1.5417
1.7858 | 0.48051 | 0 | 0 | 0 | 2.2663
3.0193 | 0 | 0 | 0 | 0 | 3.0193
1.4467 | 0.58748 | 0 | 0 | 0 | 2.0342
2.4577 | 0.51195 | 1.1878 | 0 | 0 | 4.1575
3.308 | 0 | 0 | 0 | 0 | 3.308
2.7802 | 0 | 0 | 1.449 | 0 | 4.2292
2.197 | 0.52628 | 0 | 0 | 0 | 2.7232
2.6279 | 0 | 0 | 0 | 0 | 2.6279
1.7933 | 0 | 0 | 0 | 0 | 1.7933
1.6696 | 0 | 0 | 0 | 0 | 1.6696
3.0432 | 0.49818 | 0 | 0 | 0.33341 | 3.8748
2.5426 | 0 | 0 | 0 | 0 | 2.5426
3.3883 | 0 | 0 | 0 | 0 | 3.3883
2.4181 | 0.4814 | 0 | 0 | 0 | 2.8995
1.8805 | 0.50436 | 0 | 0 | 0 | 2.3848
2.0659 | 0.5409 | 0 | 0 | 0 | 2.6068
2.9883 | 0.54621 | 0 | 0 | 0.41713 | 3.9516
1.4666 | 0 | 0 | 0 | 0 | 1.4666
1.9343 | 0.45114 | 0.84185 | 0 | 0 | 3.2273
3.3792 | 0.48068 | 0 | 0 | 0 | 3.8599
2.8596 | 0.411 | 0 | 0 | 0 | 3.2706
2.0373 | 0 | 0 | 0 | 0 | 2.0373 |  | 84.5851
2.4603 | 0 | 0 | 0 | 0 | 2.4603
3.0077 | 0 | 1.2853 | 0 | 0 | 4.293
2.5084 | 0 | 0.99663 | 0 | 0 | 3.505
1.7081 | 0 | 0 | 0 | 0 | 1.7081
2.5105 | 0.44279 | 0 | 0 | 0 | 2.9533
2.9269 | 0 | 0 | 0 | 0 | 2.9269
1.8697 | 0.53832 | 0 | 0 | 0 | 2.408 | 20.2546
2.1731 | 0 | 0 | 0 | 0 | 2.1731
3.3646 | 0 | 0 | 0 | 0 | 3.3646
2.1338 | 0 | 0.95647 | 0 | 0 | 3.0903
3.0811 | 0.43041 | 0 | 0 | 0 | 3.5115
1.7048 | 0.50924 | 0 | 0 | 0 | 2.214
2.0302 | 0 | 0 | 0 | 0 | 2.0302
1.9396 | 0 | 0 | 0 | 0 | 1.9396
1.5418 | 0.57939 | 0 | 0 | 0 | 2.1212
2.1266 | 0 | 0 | 0 | 0 | 2.1266
1.7303 | 0.54261 | 0 | 0 | 0 | 2.2729
2.1543 | 0 | 0 | 0 | 0 | 2.1543
2.9252 | 0 | 0 | 0 | 0 | 2.9252
2.2365 | 0 | 0 | 0 | 0 | 2.2365
2.735 | 0.47966 | 0 | 0.72749 | 0 | 3.9421
3.0367 | 0 | 0 | 0 | 0 | 3.0367
2.8353 | 0 | 1.3379 | 0 | 0 | 4.1732
2.5077 | 0 | 0 | 0 | 0 | 2.5077
3.1528 | 0 | 0 | 0 | 0.57283 | 3.7257
2.5873 | 0 | 0 | 0 | 0 | 2.5873
2.2616 | 0.44634 | 0.72812 | 0 | 0 | 3.4361
2.3525 | 0 | 0 | 0 | 0.50265 | 2.8552
2.9484 | 0 | 0 | 0 | 0 | 2.9484
2.0161 | 0 | 0 | 0 | 0 | 2.0161 |  | 83.6433
1.6758 | 0 | 0 | 0 | 0 | 1.6758
2.7033 | 0 | 0 | 0 | 0 | 2.7033
1.8424 | 0 | 0 | 0 | 0 | 1.8424
2.7497 | 0 | 0 | 0 | 0 | 2.7497
3.0492 | 0 | 0 | 0 | 0 | 3.0492
1.4697 | 0 | 0 | 0 | 0 | 1.4697
1.7775 | 0 | 0 | 0 | 0 | 1.7775 | 15.2674
3.2479 | 0.57973 | 0 | 0 | 0 | 3.8276
1.8102 | 0 | 0 | 0 | 0 | 1.8102
2.3164 | 0 | 0 | 0 | 0 | 2.3164
1.6811 | 0.43553 | 1.3975 | 0 | 0 | 3.5141
2.2155 | 0.43654 | 0 | 0 | 0 | 2.6521
2.0961 | 0.59684 | 1.2037 | 0 | 0 | 3.8966
2.0376 | 0 | 0 | 0 | 0 | 2.0376
3.0546 | 0 | 0 | 0 | 0 | 3.0546
3.0355 | 0 | 0 | 0 | 0 | 3.0355
1.5608 | 0 | 0 | 1.2125 | 0 | 2.7733
2.9226 | 0 | 0 | 0 | 0 | 2.9226
3.3481 | 0 | 0 | 0 | 0 | 3.3481
2.923 | 0 | 0 | 0 | 0 | 2.923
1.6412 | 0 | 0 | 0 | 0 | 1.6412
3.3429 | 0 | 0 | 0 | 0 | 3.3429
1.6749 | 0 | 0 | 0 | 0 | 1.6749
1.8427 | 0.58122 | 0 | 0 | 0 | 2.424
2.4191 | 0 | 0 | 0.98417 | 0 | 3.4032
3.3868 | 0 | 0 | 0 | 0 | 3.3868
2.778 | 0.54943 | 1.1945 | 0 | 0 | 4.5219
2.9936 | 0.42597 | 0 | 0 | 0 | 3.4195
2.3964 | 0.5177 | 0 | 0 | 0 | 2.9141
2.4173 | 0 | 0 | 0 | 0 | 2.4173 |  | 82.5251
2.0856 | 0 | 0 | 0 | 0 | 2.0856
2.349 | 0.49803 | 0 | 0 | 0 | 2.847
1.726 | 0.41985 | 0 | 0 | 0 | 2.1458
3.3442 | 0.59783 | 0 | 0 | 0 | 3.9421
2.6914 | 0 | 0 | 0 | 0 | 2.6914
1.7791 | 0 | 0 | 0 | 0 | 1.7791
2.386 | 0 | 0 | 0 | 0 | 2.386 | 17.877
2.9556 | 0 | 0 | 0 | 0 | 2.9556
2.3297 | 0.4699 | 0 | 0 | 0 | 2.7996
1.6738 | 0 | 0 | 0 | 0 | 1.6738
1.4551 | 0.48282 | 0 | 0 | 0 | 1.9379
2.2098 | 0 | 0 | 0 | 0 | 2.2098
1.9658 | 0 | 0 | 0 | 0 | 1.9658
2.9999 | 0 | 0 | 0 | 0 | 2.9999
3.229 | 0 | 0 | 0 | 0 | 3.229
2.3711 | 0.46519 | 0 | 0 | 0 | 2.8363
2.6167 | 0.43844 | 0 | 0 | 0 | 3.0551
2.9337 | 0.53251 | 0 | 0 | 0 | 3.4662
2.6432 | 0.48306 | 0 | 0 | 0 | 3.1262
1.817 | 0 | 0 | 0 | 0 | 1.817
2.8921 | 0.59977 | 1.4184 | 0 | 0 | 4.9102
3.2487 | 0.5731 | 0 | 0 | 0 | 3.8218
2.8146 | 0.53642 | 0 | 0 | 0 | 3.351
2.7168 | 0.42144 | 0 | 0 | 0 | 3.1382
2.2023 | 0 | 0 | 0 | 0 | 2.2023
2.5366 | 0 | 0 | 0.73695 | 0 | 3.2735
2.403 | 0.48815 | 1.2648 | 0 | 0 | 4.156
1.9314 | 0 | 0 | 0 | 0 | 1.9314
2.9638 | 0.40868 | 0 | 0 | 0 | 3.3725
2.6039 | 0.51458 | 0 | 0 | 0.92267 | 4.0411 |  | 86.1475
1.6692 | 0 | 0 | 0 | 0 | 1.6692
2.3008 | 0 | 0 | 0 | 0 | 2.3008
2.6664 | 0.44369 | 0 | 0 | 0 | 3.11
3.0098 | 0 | 0 | 0 | 0 | 3.0098
1.9838 | 0 | 0 | 1.4222 | 0 | 3.406
3.117 | 0.50798 | 0 | 0 | 0 | 3.625
1.9902 | 0.46436 | 1.0099 | 0 | 0 | 3.4644 | 20.5853
1.7345 | 0 | 0 | 0 | 0 | 1.7345
2.7136 | 0.46935 | 0 | 0 | 0 | 3.183
1.9316 | 0.40859 | 0 | 0 | 0 | 2.3402
2.0202 | 0 | 0 | 0 | 0 | 2.0202
3.3742 | 0 | 0 | 0 | 0 | 3.3742
2.8176 | 0 | 0 | 0 | 0.39061 | 3.2082
1.5952 | 0 | 0 | 0.82123 | 0 | 2.4164
2.5713 | 0.43278 | 0 | 0 | 0 | 3.0041
2.6904 | 0 | 0 | 0 | 0 | 2.6904
1.4557 | 0.43112 | 0 | 1.3142 | 0 | 3.2011
1.8323 | 0 | 1.3725 | 0 | 0 | 3.2048
1.4476 | 0 | 0 | 0 | 0 | 1.4476
2.2937 | 0 | 0 | 0 | 0.75997 | 3.0536
1.968 | 0.54787 | 0 | 0 | 0 | 2.5159
1.5971 | 0 | 0.75185 | 0 | 0 | 2.3489
3.0926 | 0.43334 | 0 | 0 | 0 | 3.526
1.9533 | 0.43056 | 0 | 0 | 0 | 2.3838
2.9325 | 0.58705 | 0 | 0 | 0 | 3.5196
1.7729 | 0.45806 | 0 | 0 | 0 | 2.231
1.7302 | 0 | 0 | 0 | 0 | 1.7302
3.171 | 0.54522 | 0 | 0 | 0 | 3.7162
1.4924 | 0 | 0 | 0 | 0 | 1.4924
1.8308 | 0 | 1.2785 | 0 | 0 | 3.1093 |  | 82.0368
2.21 | 0.46688 | 0 | 0 | 0.85973 | 3.5366
2.971 | 0.51707 | 0 | 0 | 0 | 3.4881
3.0265 | 0.50473 | 0 | 0 | 0 | 3.5312
2.0115 | 0.46737 | 0 | 0 | 0 | 2.4789
1.6211 | 0.47531 | 0 | 0.92752 | 0 | 3.0239
2.7551 | 0 | 0 | 0 | 0.77928 | 3.5343
3.3934 | 0 | 0 | 0 | 0 | 3.3934 | 22.9865
3.2552 | 0.47106 | 0 | 0 | 0 | 3.7263
2.204 | 0 | 0 | 0 | 0 | 2.204
1.6618 | 0.51468 | 0 | 0 | 0 | 2.1765
2.1146 | 0 | 0 | 0 | 0 | 2.1146
2.7285 | 0 | 0 | 0 | 0 | 2.7285
3.1748 | 0 | 0 | 0 | 0 | 3.1748
2.5201 | 0 | 0 | 0 | 0 | 2.5201
1.4673 | 0.49448 | 0 | 0 | 0 | 1.9617
3.1683 | 0.42747 | 0 | 0 | 0 | 3.5957
1.8437 | 0 | 0 | 0 | 0 | 1.8437
2.7666 | 0 | 0 | 0 | 0 | 2.7666
2.3391 | 0.54564 | 0.82837 | 0 | 0 | 3.7131
2.4286 | 0.51641 | 0 | 0 | 0.45195 | 3.397
2.6643 | 0 | 0 | 0 | 0 | 2.6643
2.2911 | 0 | 0 | 0 | 0 | 2.2911
1.5239 | 0.51633 | 0 | 0 | 0 | 2.0402
1.7896 | 0 | 1.1697 | 0 | 0 | 2.9593
2.9014 | 0.43147 | 0 | 0 | 0 | 3.3328
1.5492 | 0.44371 | 0 | 0 | 0 | 1.9929
1.6287 | 0.4054 | 0 | 0 | 0 | 2.0341
1.732 | 0.58328 | 0 | 0 | 0 | 2.3153
1.7779 | 0 | 1.4943 | 0 | 0 | 3.2722
3.2524 | 0 | 0 | 0 | 0 | 3.2524 |  | 85.0639
3.2927 | 0.47584 | 0 | 0 | 0 | 3.7686
3.1641 | 0.5761 | 0 | 0 | 0 | 3.7403
2.9225 | 0 | 0 | 0 | 0 | 2.9225
2.5426 | 0.47367 | 0 | 1.4715 | 0 | 4.4878
3.1574 | 0.46633 | 0 | 0 | 0 | 3.6237
1.8942 | 0.41523 | 0 | 0 | 0 | 2.3094
2.7786 | 0.52841 | 0 | 0 | 0 | 3.307 | 24.1593
2.6874 | 0.46408 | 0 | 0 | 0 | 3.1515
2.064 | 0 | 0 | 0 | 0 | 2.064
1.9072 | 0.49907 | 0.99215 | 0 | 0 | 3.3984
1.7781 | 0.53353 | 0 | 0 | 0 | 2.3117
2.2469 | 0.54858 | 0 | 0 | 0 | 2.7954
2.0339 | 0.4957 | 0 | 0 | 0 | 2.5296
1.8283 | 0.41473 | 0 | 0 | 0.50429 | 2.7474
2.4127 | 0.56537 | 0 | 1.3689 | 0 | 4.3469
2.0141 | 0.50381 | 1.3443 | 1.5076 | 0 | 5.3698
3.2333 | 0.59814 | 0 | 0 | 0 | 3.8315
2.0255 | 0 | 0 | 0 | 0 | 2.0255
3.1142 | 0 | 0 | 0 | 0 | 3.1142
3.3171 | 0 | 1.3577 | 0 | 0 | 4.6747
1.6263 | 0 | 0 | 0 | 0 | 1.6263
1.7219 | 0 | 1.3703 | 0 | 0 | 3.0922
2.6449 | 0 | 0 | 0 | 0 | 2.6449
2.7346 | 0.5986 | 0 | 0 | 0 | 3.3332
3.0567 | 0 | 0 | 0 | 0 | 3.0567
1.8991 | 0 | 0.84775 | 0 | 0 | 2.7469
2.2566 | 0 | 1.1669 | 0 | 0 | 3.4235
1.5723 | 0 | 0.86058 | 0 | 0 | 2.4329
2.5321 | 0 | 0 | 0 | 0 | 2.5321
2.9461 | 0.55893 | 1.2308 | 0 | 0 | 4.7358 |  | 96.1444
3.1713 | 0.46776 | 0 | 0 | 0 | 3.6391
1.9319 | 0.51202 | 0 | 0 | 0 | 2.4439
2.4768 | 0.59558 | 0 | 1.0234 | 0 | 4.0958
1.4657 | 0.47691 | 0.84289 | 0 | 0 | 2.7855
1.6102 | 0 | 0 | 0 | 0 | 1.6102
2.278 | 0 | 0 | 0 | 0 | 2.278
1.9249 | 0 | 0.79945 | 0 | 0 | 2.7244 | 19.5768
1.5452 | 0.42674 | 0 | 1.3096 | 0 | 3.2816
2.1101 | 0 | 0 | 0 | 0 | 2.1101
2.8028 | 0.41763 | 0 | 0 | 0 | 3.2204
3.3805 | 0 | 0 | 0 | 0 | 3.3805
3.3641 | 0 | 0 | 0 | 0 | 3.3641
2.1302 | 0.41123 | 0 | 0 | 0 | 2.5414
2.4745 | 0.53092 | 0.68026 | 0 | 0 | 3.6856
3.3265 | 0.47013 | 0 | 0 | 0 | 3.7966
2.672 | 0.45372 | 0 | 0 | 0 | 3.1258
1.5359 | 0 | 1.3157 | 0 | 0 | 2.8516
1.6093 | 0 | 0 | 0 | 0.63073 | 2.24
2.2343 | 0 | 1.3664 | 0 | 0 | 3.6007
3.0931 | 0 | 1.3229 | 1.3618 | 0 | 5.7779
2.8194 | 0.56207 | 0 | 0 | 0 | 3.3815
1.9598 | 0 | 1.095 | 0 | 0 | 3.0548
2.892 | 0 | 0 | 0 | 0 | 2.892
2.0415 | 0 | 0 | 0 | 0 | 2.0415
2.8384 | 0 | 1.2511 | 0 | 0 | 4.0895
2.4 | 0 | 1.2382 | 0 | 0.86952 | 4.5077
1.8406 | 0.47256 | 0 | 0 | 0 | 2.3132
1.6315 | 0.59991 | 0 | 0 | 0 | 2.2314
2.76 | 0 | 1.2401 | 1.5045 | 0.88572 | 6.3904
1.5448 | 0.52447 | 0 | 0 | 0.41012 | 2.4794 |  | 95.9344
3.2541 | 0.54514 | 0 | 0 | 0 | 3.7993
1.5653 | 0.58138 | 0 | 0 | 0.58527 | 2.7319
2.1625 | 0 | 0 | 0 | 0 | 2.1625
2.2246 | 0.44287 | 0 | 0 | 0.6205 | 3.2879
2.5654 | 0 | 0.93625 | 0 | 0 | 3.5017
2.0877 | 0 | 1.4507 | 0 | 0 | 3.5385
1.89 | 0.51296 | 0 | 1.0003 | 0 | 3.4032 | 22.425
2.5326 | 0 | 0 | 1.0417 | 0 | 3.5743
3.0314 | 0 | 0 | 0 | 0 | 3.0314
2.7458 | 0.54001 | 0.85918 | 0 | 0 | 4.145
2.3464 | 0 | 0.96381 | 0 | 0 | 3.3102
3.1121 | 0 | 0 | 0 | 0 | 3.1121
3.1123 | 0.54975 | 0 | 0 | 0 | 3.662
3.1192 | 0 | 0 | 1.0741 | 0 | 4.1933
2.4874 | 0.59497 | 0 | 0 | 0 | 3.0824
3.2181 | 0.44053 | 0.91539 | 0 | 0 | 4.574
2.0845 | 0.43968 | 0.84084 | 0 | 0 | 3.365
2.5045 | 0 | 0 | 0 | 0.9678 | 3.4723
3.1106 | 0.59964 | 0 | 0 | 0 | 3.7102
2.4424 | 0.42132 | 0 | 0 | 0 | 2.8638
2.3072 | 0.5393 | 0 | 0 | 0 | 2.8465
3.3082 | 0 | 0 | 0 | 0 | 3.3082
2.3813 | 0 | 1.1498 | 0 | 0 | 3.5311
2.2818 | 0 | 0 | 0 | 0 | 2.2818
2.1874 | 0 | 0 | 0 | 0 | 2.1874
1.9956 | 0.42698 | 0 | 0 | 0 | 2.4226
1.8676 | 0.59726 | 1.222 | 0 | 0 | 3.6868
1.5049 | 0 | 0 | 0 | 0 | 1.5049
3.3939 | 0.52013 | 0 | 0 | 0 | 3.914
2.8705 | 0.46859 | 0 | 0 | 0 | 3.3391 |  | 97.5435
2.7241 | 0.55046 | 0 | 0 | 0 | 3.2746
2.016 | 0.45715 | 0 | 0 | 0 | 2.4731
2.8136 | 0 | 0 | 0 | 0 | 2.8136
2.8376 | 0.50145 | 0 | 1.5253 | 0 | 4.8643
2.1388 | 0.56915 | 0 | 0 | 0 | 2.708
1.9802 | 0.4308 | 0 | 0 | 0 | 2.411
3.1815 | 0 | 0 | 0 | 0 | 3.1815 | 21.726
3.3415 | 0 | 0 | 0 | 0 | 3.3415
1.9735 | 0 | 0 | 0 | 0 | 1.9735
3.0465 | 0.42214 | 0 | 0 | 0 | 3.4687
2.3261 | 0.56725 | 1.361 | 0 | 0 | 4.2543
2.2896 | 0.50899 | 1.2339 | 0 | 0 | 4.0324
3.3872 | 0 | 1.3764 | 0 | 0 | 4.7637
3.0449 | 0.52175 | 0 | 0 | 0 | 3.5667
1.4976 | 0 | 0 | 0 | 0 | 1.4976
3.2243 | 0 | 0 | 0 | 0 | 3.2243
1.6707 | 0.4988 | 0 | 0 | 0 | 2.1695
2.3853 | 0.51441 | 0 | 0 | 0 | 2.8997
2.2085 | 0 | 0 | 0 | 0 | 2.2085
3.3174 | 0.43825 | 0 | 0 | 0 | 3.7556
2.0444 | 0 | 0 | 0 | 0 | 2.0444
2.9471 | 0.58037 | 0 | 0 | 0 | 3.5275
3.0202 | 0.56851 | 0.92852 | 0 | 0 | 4.5172
2.6848 | 0.53251 | 0 | 0 | 0 | 3.2174
1.7118 | 0.53808 | 0 | 0 | 0 | 2.2499
1.9032 | 0.43351 | 0 | 0 | 0 | 2.3367
1.5698 | 0.47462 | 1.2657 | 0 | 0 | 3.3101
2.9807 | 0 | 0 | 0 | 0 | 2.9807
2.6556 | 0 | 0 | 0 | 0.40106 | 3.0567
2.2246 | 0.57254 | 1.0082 | 1.6277 | 0 | 5.4331 |  | 95.5557
2.8057 | 0 | 1.4202 | 0 | 0 | 4.2259
2.1288 | 0 | 0 | 1.6196 | 0 | 3.7484
2.6559 | 0.49471 | 0 | 0 | 0 | 3.1506
3.0311 | 0.50058 | 0 | 0 | 0 | 3.5316
2.4745 | 0 | 0.95415 | 0 | 0 | 3.4287
1.801 | 0.589 | 0 | 0 | 0 | 2.39
1.6573 | 0.59336 | 0 | 0 | 0 | 2.2507 | 22.726
2.0099 | 0.50947 | 0 | 0.80531 | 0 | 3.3247
2.1749 | 0.53886 | 0 | 1.0697 | 0 | 3.7835
3.2747 | 0.42883 | 0 | 0 | 0 | 3.7035
2.2423 | 0.59485 | 0 | 0 | 0 | 2.8371
1.6431 | 0 | 0 | 0 | 0 | 1.6431
2.3782 | 0 | 0 | 0 | 0 | 2.3782
2.8888 | 0 | 1.1889 | 0 | 0 | 4.0777
2.2041 | 0 | 0 | 0 | 0 | 2.2041
1.6052 | 0 | 0 | 1.2348 | 0 | 2.84
1.467 | 0.54057 | 1.0189 | 0 | 0 | 3.0265
2.0714 | 0.55547 | 0 | 0 | 0 | 2.6269
1.7517 | 0.52778 | 0 | 0 | 0 | 2.2795
2.3452 | 0 | 0 | 0 | 0 | 2.3452
2.2348 | 0 | 0 | 0 | 0 | 2.2348
3.0652 | 0 | 0 | 0 | 0 | 3.0652
1.5399 | 0 | 0 | 0 | 0 | 1.5399
1.8992 | 0 | 0 | 1.3519 | 0 | 3.2511
2.4881 | 0 | 0 | 0 | 0.72534 | 3.2135
1.9312 | 0.50563 | 1.0123 | 0 | 0 | 3.4492
3.0627 | 0 | 0 | 0 | 0 | 3.0627
1.5575 | 0 | 0 | 0 | 0 | 1.5575
2.1746 | 0 | 0 | 0 | 0 | 2.1746
1.4749 | 0.44116 | 0 | 0 | 0 | 1.9161 |  | 85.2606
2.4502 | 0 | 0.65682 | 0 | 0 | 3.107
3.2896 | 0.40123 | 0 | 0 | 0 | 3.6908
3.1562 | 0 | 0 | 0 | 0 | 3.1562
1.68 | 0.5282 | 0 | 0 | 0.90762 | 3.1158
1.9102 | 0.5501 | 0 | 0 | 0 | 2.4603
2.1427 | 0 | 0 | 0 | 0 | 2.1427
1.9784 | 0.44882 | 0 | 0 | 0 | 2.4272 | 20.1001
2.4047 | 0 | 0 | 0 | 0 | 2.4047
2.3507 | 0.42967 | 0 | 0 | 0 | 2.7804
3.1524 | 0 | 0.82738 | 0 | 0 | 3.9798
2.9815 | 0 | 0 | 0 | 0 | 2.9815
2.3981 | 0.58792 | 0 | 0 | 0 | 2.9861
3.2549 | 0.5899 | 0 | 0 | 0 | 3.8448
2.6382 | 0.49932 | 0.84301 | 0 | 0 | 3.9806
3.2595 | 0.53564 | 0 | 0 | 0 | 3.7952
2.5302 | 0.41524 | 0 | 0 | 0 | 2.9454
2.7975 | 0.43056 | 0 | 0 | 0 | 3.2281
1.4914 | 0 | 0 | 0 | 0.51948 | 2.0108
3.1486 | 0 | 0 | 0 | 0 | 3.1486
1.7311 | 0 | 0 | 0.75643 | 0 | 2.4875
2.0065 | 0 | 0 | 0 | 0 | 2.0065
1.6938 | 0 | 0 | 1.0096 | 0 | 2.7034
2.9443 | 0 | 0 | 0 | 0 | 2.9443
1.8057 | 0 | 0 | 0 | 0 | 1.8057
3.3183 | 0 | 0 | 0 | 0 | 3.3183
1.7222 | 0.58305 | 0 | 0 | 0 | 2.3052
3.3841 | 0.43178 | 0 | 0 | 0 | 3.8158
2.024 | 0.42803 | 0 | 0 | 0 | 2.4521
2.9961 | 0.53687 | 0 | 0 | 0 | 3.533
3.1257 | 0.55288 | 1.2076 | 0 | 0 | 4.8862 |  | 90.444
2.9813 | 0.54493 | 0 | 0 | 0 | 3.5263
1.6446 | 0 | 0 | 1.4283 | 0 | 3.0729
2.9861 | 0 | 1.3697 | 0 | 0 | 4.3557
3.0051 | 0 | 1.1329 | 0 | 0 | 4.138
2.3191 | 0 | 0 | 0 | 0 | 2.3191
3.1257 | 0 | 0.89687 | 0 | 0 | 4.0226
1.4423 | 0.44561 | 0 | 0 | 0 | 1.8879 | 23.3225
2.9047 | 0.41492 | 0 | 0 | 0 | 3.3196
1.9763 | 0.46467 | 0 | 0 | 0 | 2.441
2.412 | 0.48422 | 0 | 1.5651 | 0 | 4.4613
2.9347 | 0.48543 | 0 | 0 | 0 | 3.4201
2.3741 | 0 | 0 | 0 | 0 | 2.3741
1.6844 | 0.42461 | 0 | 0 | 0 | 2.109
2.8563 | 0 | 0.80993 | 0 | 0 | 3.6662
2.656 | 0.40313 | 0 | 0 | 0 | 3.0591
1.8447 | 0 | 0 | 0 | 0 | 1.8447
1.5603 | 0.42808 | 0 | 0 | 0 | 1.9884
2.7066 | 0.59859 | 1.3545 | 0 | 0 | 4.6597
1.6857 | 0.58121 | 0 | 0 | 0 | 2.267
1.6224 | 0 | 0 | 0 | 0 | 1.6224
2.9599 | 0.58217 | 0 | 0 | 0 | 3.5421
2.1067 | 0 | 0 | 0 | 0.36813 | 2.4749
2.0466 | 0 | 0 | 0 | 0.56591 | 2.6125
2.4759 | 0.58663 | 0 | 0 | 0 | 3.0625
3.0316 | 0.47108 | 0 | 0 | 0 | 3.5027
2.8577 | 0.44091 | 1.3484 | 0 | 0 | 4.6469
2.0744 | 0.50109 | 0 | 0 | 0 | 2.5754
2.0382 | 0.42402 | 0 | 0 | 0 | 2.4623
2.6677 | 0.58952 | 1.4721 | 0 | 0 | 4.7293
1.9957 | 0 | 0 | 0 | 0 | 1.9957 |  | 92.1594
1.7266 | 0 | 0 | 0 | 0 | 1.7266
3.1297 | 0 | 1.3931 | 0 | 0 | 4.5228
2.2908 | 0 | 0 | 0 | 0 | 2.2908
2.0912 | 0 | 0 | 0 | 0 | 2.0912
3.0604 | 0.5629 | 0 | 0 | 0 | 3.6232
2.8385 | 0 | 0 | 0 | 0 | 2.8385
2.8887 | 0 | 0 | 0 | 0.38043 | 3.2691 | 20.3621
2.7848 | 0 | 0 | 0 | 0 | 2.7848
1.5813 | 0 | 0.7672 | 0 | 0 | 2.3485
2.4481 | 0.5204 | 0 | 0 | 0 | 2.9685
1.9268 | 0 | 0 | 0 | 0 | 1.9268
1.8038 | 0.49409 | 0 | 0 | 0.3665 | 2.6644
1.466 | 0 | 0 | 0 | 0 | 1.466
2.2889 | 0.53252 | 0 | 0 | 0 | 2.8215
1.8802 | 0 | 0 | 0 | 0 | 1.8802
2.3388 | 0 | 0 | 0 | 0.76461 | 3.1034
2.6403 | 0 | 0 | 0 | 0 | 2.6403
2.2832 | 0 | 0 | 0 | 0 | 2.2832
2.9405 | 0.46918 | 0 | 0 | 0 | 3.4097
1.5874 | 0.51025 | 0 | 0 | 0 | 2.0977
2.3882 | 0 | 0 | 0 | 0 | 2.3882
1.6745 | 0 | 0 | 0 | 0 | 1.6745
3.3306 | 0 | 0 | 0 | 0 | 3.3306
2.5182 | 0 | 0 | 0 | 0.89801 | 3.4162
3.3339 | 0.43238 | 0 | 0 | 0 | 3.7663
2.8765 | 0.50281 | 0 | 0 | 0 | 3.3793
2.6607 | 0.47014 | 0 | 0 | 0 | 3.1309
2.2124 | 0 | 0 | 0 | 0 | 2.2124
2.3788 | 0.55204 | 0 | 0 | 0 | 2.9308
3.0302 | 0 | 1.0346 | 0 | 0 | 4.0648 |  | 83.051
2.8364 | 0.51452 | 0 | 0 | 0 | 3.351
3.328 | 0.4601 | 1.2786 | 0 | 0 | 5.0667
1.9202 | 0.5447 | 0 | 0 | 0 | 2.4649
1.6981 | 0 | 0 | 0 | 0 | 1.6981
1.9472 | 0 | 0 | 0 | 0 | 1.9472
2.8755 | 0.44942 | 0 | 0 | 0.6964 | 4.0213
2.9132 | 0 | 0 | 0 | 0 | 2.9132 | 21.4623
2.4107 | 0 | 0 | 0 | 0 | 2.4107
3.212 | 0.44001 | 0 | 0 | 0 | 3.652
3.3593 | 0 | 0 | 0 | 0 | 3.3593
1.87 | 0 | 1.0659 | 0 | 0 | 2.9358
2.4906 | 0 | 0 | 0 | 0 | 2.4906
1.9019 | 0.45243 | 0 | 0 | 0 | 2.3544
2.5902 | 0 | 0 | 0 | 0.46981 | 3.06
2.2828 | 0.52041 | 0 | 0 | 0 | 2.8032
1.8113 | 0 | 1.1821 | 0 | 0 | 2.9934
2.4464 | 0.44779 | 0 | 0 | 0 | 2.8942
3.0216 | 0.47598 | 0 | 0 | 0 | 3.4976
1.5517 | 0 | 0 | 0 | 0 | 1.5517
2.0582 | 0 | 0 | 0 | 0 | 2.0582
2.0863 | 0 | 0 | 0 | 0 | 2.0863
1.4852 | 0.41139 | 0 | 0 | 0 | 1.8966
3.3609 | 0 | 0 | 0 | 0 | 3.3609
3.1786 | 0 | 1.1494 | 0 | 0 | 4.328
1.9356 | 0 | 0 | 1.0247 | 0 | 2.9602
3.0672 | 0 | 1.126 | 0 | 0.95767 | 5.1509
3.1377 | 0.45487 | 0 | 1.0789 | 0 | 4.6715
1.6117 | 0 | 0 | 0 | 0 | 1.6117
2.8031 | 0 | 0 | 0 | 0.61648 | 3.4196
1.5157 | 0.44908 | 0 | 0 | 0 | 1.9648 |  | 88.9738
3.2724 | 0.46466 | 0 | 0 | 0 | 3.7371
2.3469 | 0.53148 | 0 | 1.2551 | 0 | 4.1336
2.4844 | 0.44702 | 0 | 0 | 0 | 2.9314
2.4512 | 0.52971 | 0 | 0 | 0 | 2.9809
1.5482 | 0 | 0 | 0 | 0 | 1.5482
1.9897 | 0.48701 | 0 | 0 | 0 | 2.4767
2.6666 | 0 | 0 | 0 | 0 | 2.6666 | 20.4744
1.9821 | 0 | 0 | 0 | 0 | 1.9821
3.0608 | 0.45778 | 0.67057 | 0 | 0 | 4.1891
2.9625 | 0 | 0 | 0 | 0 | 2.9625
2.4051 | 0.53309 | 0 | 0 | 0 | 2.9382
1.5643 | 0.42206 | 0 | 0 | 0 | 1.9864
1.5524 | 0.44847 | 0 | 0 | 0.96434 | 2.9652
1.8228 | 0.545 | 0 | 0 | 0 | 2.3678
3.1117 | 0 | 0 | 0 | 0 | 3.1117
1.4652 | 0 | 0 | 0 | 0 | 1.4652
3.2664 | 0.40682 | 1.0079 | 0 | 0 | 4.6811
1.4833 | 0.58981 | 0 | 0 | 0 | 2.0731
2.4929 | 0.57071 | 0 | 0 | 0 | 3.0636
1.9089 | 0 | 0 | 0 | 0 | 1.9089
1.8713 | 0.45582 | 0 | 0 | 0.58675 | 2.9139
2.2035 | 0.41164 | 0 | 0 | 0 | 2.6151
1.6656 | 0 | 0 | 0 | 0 | 1.6656
2.4605 | 0 | 0 | 0 | 0 | 2.4605
1.4966 | 0 | 1.356 | 0 | 0 | 2.8526
2.2417 | 0 | 0 | 0 | 0 | 2.2417
1.9856 | 0.56644 | 0 | 0 | 0 | 2.5521
3.0601 | 0.48622 | 0 | 0 | 0 | 3.5463
2.3427 | 0.57004 | 0 | 0.94044 | 0 | 3.8532
1.979 | 0.58932 | 0 | 0 | 0 | 2.5683 |  | 83.4388
2.1719 | 0.48684 | 0 | 0 | 0 | 2.6587
2.7328 | 0.4719 | 0 | 0 | 0 | 3.2047
3.0924 | 0.41643 | 0 | 0 | 0 | 3.5088
1.9951 | 0 | 0 | 0 | 0.99084 | 2.986
1.5855 | 0.47455 | 0 | 0 | 0 | 2.0601
2.0951 | 0 | 0 | 0 | 0 | 2.0951
1.7734 | 0.45223 | 0 | 1.2921 | 0 | 3.5177 | 20.0311
1.7242 | 0.43695 | 0.70801 | 0 | 0 | 2.8692
3.3936 | 0 | 0 | 0 | 0 | 3.3936
2.7445 | 0 | 0 | 0 | 0 | 2.7445
1.8728 | 0.41533 | 0 | 0 | 0 | 2.2881
1.6342 | 0 | 0 | 0 | 0 | 1.6342
2.859 | 0.55559 | 0 | 0 | 0 | 3.4146
1.5665 | 0.54178 | 0 | 0 | 0.63589 | 2.7441
2.5186 | 0.55729 | 1.4649 | 0 | 0 | 4.5407
1.4492 | 0.58454 | 0 | 0 | 0 | 2.0337
2.8538 | 0.4823 | 0 | 0 | 0 | 3.3361
2.1752 | 0 | 0 | 0 | 0 | 2.1752
3.1956 | 0.52476 | 0 | 0 | 0 | 3.7203
2.2515 | 0 | 0 | 0 | 0 | 2.2515
2.1208 | 0 | 0 | 0 | 0 | 2.1208
1.8132 | 0.40667 | 1.2529 | 0 | 0 | 3.4728
2.7739 | 0 | 0 | 0 | 0 | 2.7739
1.6799 | 0.55891 | 0 | 0 | 0 | 2.2388
3.2975 | 0.57692 | 0 | 0 | 0 | 3.8744
1.4979 | 0 | 0 | 0 | 0.43872 | 1.9366
1.5299 | 0.45214 | 0 | 0 | 0.4988 | 2.4808
1.7868 | 0.409 | 0 | 0 | 0 | 2.1958
1.556 | 0 | 1.0961 | 0 | 0 | 2.6521
2.5647 | 0.56753 | 0 | 0 | 0 | 3.1322 |  | 84.055
1.695 | 0.42812 | 0 | 0 | 0 | 2.1231
2.4682 | 0.48626 | 0 | 0 | 0 | 2.9545
3.1524 | 0 | 0.95287 | 0 | 0 | 4.1053
2.4121 | 0 | 0 | 0 | 0 | 2.4121
2.9462 | 0.53186 | 0 | 0.93361 | 0 | 4.4116
2.304 | 0.43563 | 0 | 0 | 0 | 2.7396
2.6286 | 0 | 0 | 0 | 0 | 2.6286 | 21.3748
2.2807 | 0.51674 | 0 | 0 | 0 | 2.7975
2.8235 | 0 | 0 | 0 | 0 | 2.8235
2.4267 | 0 | 0 | 0 | 0.31545 | 2.7422
1.7556 | 0 | 0 | 0 | 0 | 1.7556
2.9217 | 0.47589 | 0 | 0 | 0 | 3.3976
2.6506 | 0 | 0 | 0 | 0 | 2.6506
2.4887 | 0 | 0 | 0 | 0 | 2.4887
2.6582 | 0 | 0 | 0 | 0 | 2.6582
3.3588 | 0.54961 | 0 | 0 | 0 | 3.9084
1.6918 | 0.51688 | 0 | 0.87217 | 0 | 3.0808
3.1612 | 0 | 0 | 0 | 0 | 3.1612
2.0755 | 0.56817 | 0 | 0 | 0 | 2.6437
2.1831 | 0 | 0 | 0 | 0 | 2.1831
2.3004 | 0 | 0 | 0 | 0 | 2.3004
2.2953 | 0 | 0 | 0 | 0 | 2.2953
2.5652 | 0.54633 | 0 | 0 | 0 | 3.1115
2.0185 | 0 | 1.1799 | 0 | 0 | 3.1984
1.9963 | 0 | 1.453 | 0 | 0 | 3.4493
3.3828 | 0 | 0 | 0 | 0 | 3.3828
1.7789 | 0.45766 | 0 | 0 | 0 | 2.2365
2.4708 | 0.50161 | 0.84848 | 0 | 0 | 3.8209
2.9956 | 0 | 0 | 0 | 0 | 2.9956
1.4998 | 0 | 0 | 0 | 0 | 1.4998 |  | 85.9564
2.6585 | 0.58587 | 0 | 0 | 0 | 3.2444
2.6664 | 0.59038 | 0 | 0 | 0 | 3.2567
3.226 | 0.57397 | 0 | 0 | 0 | 3.8
2.3082 | 0.42186 | 0 | 0 | 0 | 2.7301
2.2959 | 0.47413 | 0 | 0 | 0 | 2.77
2.775 | 0 | 0 | 0 | 0 | 2.775
2.7279 | 0.48145 | 0 | 0 | 0 | 3.2093 | 21.7855
1.6499 | 0.48025 | 0 | 0 | 0 | 2.1302
1.4877 | 0 | 0 | 0 | 0 | 1.4877
3.16 | 0.43682 | 0 | 0 | 0 | 3.5968
2.6246 | 0 | 1.3207 | 0 | 0 | 3.9453
2.0184 | 0 | 0 | 0 | 0 | 2.0184
2.5007 | 0.43446 | 1.1655 | 0 | 0 | 4.1006
2.2681 | 0.43695 | 0 | 0 | 0 | 2.7051
1.6663 | 0.59345 | 0 | 0 | 0 | 2.2597
3.0922 | 0.5795 | 0 | 0 | 0 | 3.6717
2.376 | 0 | 0 | 0 | 0 | 2.376
2.1853 | 0.41696 | 0 | 0 | 0 | 2.6023
2.2467 | 0.46894 | 0.65827 | 0 | 0 | 3.3739
2.241 | 0.44513 | 0 | 0 | 0.97233 | 3.6585
3.1216 | 0 | 0 | 0.83132 | 0 | 3.9529
2.3869 | 0.50572 | 0 | 1.4018 | 0.87425 | 5.1687
1.9121 | 0.56326 | 1.4521 | 0 | 0 | 3.9274
2.211 | 0 | 0 | 0 | 0 | 2.211
2.6056 | 0 | 0 | 0 | 0 | 2.6056
2.3652 | 0.45998 | 0 | 0 | 0 | 2.8252
2.2463 | 0.58775 | 1.4133 | 0 | 0 | 4.2474
2.8141 | 0.4963 | 0 | 0 | 0 | 3.3104
1.6628 | 0 | 0 | 0 | 0 | 1.6628
3.2758 | 0.4986 | 0 | 0 | 0 | 3.7744 |  | 93.3976
1.9685 | 0.52892 | 0 | 0 | 0 | 2.4974
2.442 | 0 | 0.94483 | 0 | 0 | 3.3869
1.9518 | 0.55722 | 0.7655 | 0 | 0 | 3.2745
1.8269 | 0.5242 | 0 | 0 | 0 | 2.3511
2.6686 | 0.50493 | 1.3753 | 0 | 0.83604 | 5.3848
2.1435 | 0 | 0 | 0 | 0 | 2.1435
1.6785 | 0 | 0 | 0 | 0 | 1.6785 | 20.7167
2.7355 | 0.56361 | 0 | 0 | 0.87233 | 4.1715
2.8612 | 0 | 0 | 0 | 0 | 2.8612
2.155 | 0 | 0 | 0 | 0 | 2.155
2.2068 | 0.49214 | 0 | 0 | 0 | 2.699
2.36 | 0.56052 | 0 | 0 | 0 | 2.9205
2.53 | 0.44219 | 0 | 0 | 0 | 2.9722
3.2768 | 0 | 0 | 0 | 0 | 3.2768
2.8536 | 0 | 0 | 0 | 0 | 2.8536
3.1174 | 0.55385 | 0 | 0 | 0 | 3.6712
3.2489 | 0.42722 | 0 | 1.1032 | 0 | 4.7794
2.2159 | 0.48877 | 0 | 0 | 0 | 2.7047
2.9564 | 0 | 0.66035 | 0 | 0 | 3.6168
1.8134 | 0.40619 | 0 | 0 | 0 | 2.2196
1.4511 | 0.56326 | 0 | 0 | 0 | 2.0143
2.8427 | 0.59843 | 0 | 0 | 0 | 3.4411
1.6366 | 0 | 0 | 0 | 0 | 1.6366
1.6686 | 0.42482 | 0 | 0 | 0 | 2.0934
2.8817 | 0.55872 | 0 | 0 | 0 | 3.4404
2.6629 | 0.46649 | 0 | 0 | 0.69185 | 3.8212
1.5796 | 0.40919 | 0 | 0 | 0 | 1.9888
2.4944 | 0.49977 | 0.65537 | 0 | 0 | 3.6495
2.14 | 0.43937 | 0 | 0 | 0 | 2.5794
2.3241 | 0.52439 | 1.1036 | 0 | 0 | 3.9521 |  | 90.235
2.0543 | 0.47425 | 0 | 0 | 0 | 2.5285
1.5325 | 0 | 0 | 0 | 0 | 1.5325
1.4567 | 0.42499 | 0 | 0.91476 | 0 | 2.7964
2.8733 | 0 | 0 | 0 | 0 | 2.8733
2.2389 | 0.49599 | 0 | 0 | 0 | 2.7349
2.2062 | 0 | 0 | 0 | 0 | 2.2062
1.9306 | 0 | 0 | 0 | 0 | 1.9306 | 16.6024
3.2507 | 0 | 0 | 0 | 0 | 3.2507
3.3939 | 0.5137 | 0 | 0 | 0 | 3.9076
2.3455 | 0.57948 | 0 | 0 | 0 | 2.925
3.1992 | 0.50547 | 0 | 0 | 0 | 3.7047
2.0291 | 0.54922 | 0 | 0 | 0 | 2.5783
1.8284 | 0 | 0 | 0 | 0 | 1.8284
1.6981 | 0.51642 | 0 | 0 | 0 | 2.2145
3.0688 | 0.46633 | 0 | 0 | 0 | 3.5352
2.7438 | 0 | 0 | 0 | 0 | 2.7438
1.9656 | 0 | 0 | 0 | 0 | 1.9656
1.8589 | 0 | 0 | 0 | 0 | 1.8589
1.8945 | 0 | 0 | 0 | 0 | 1.8945
2.1685 | 0.48537 | 0.91209 | 0 | 0 | 3.566
2.233 | 0 | 0 | 1.2891 | 0 | 3.5221
3.2119 | 0.55136 | 0 | 0 | 0 | 3.7632
2.6884 | 0.46663 | 0 | 0 | 0 | 3.1551
2.831 | 0.45036 | 0 | 0.72949 | 0 | 4.0109
3.1033 | 0 | 0 | 0 | 0 | 3.1033
2.6995 | 0.55043 | 0 | 0 | 0 | 3.2499
1.87 | 0.4336 | 0 | 0 | 0 | 2.3036
2.5968 | 0.41188 | 0 | 0 | 0 | 3.0087
1.955 | 0.57234 | 0.81055 | 1.131 | 0 | 4.4689
2.8134 | 0 | 0 | 0.82987 | 0 | 3.6433 |  | 86.8045
2.4802 | 0 | 0 | 0 | 0 | 2.4802
2.1126 | 0.56979 | 0 | 0 | 0 | 2.6823
2.5352 | 0 | 0 | 0 | 0 | 2.5352
2.5855 | 0.41535 | 0 | 0 | 0 | 3.0008
2.0405 | 0 | 0 | 0 | 0 | 2.0405
3.2817 | 0 | 0 | 1.0419 | 0 | 4.3236
2.2388 | 0 | 0 | 0 | 0 | 2.2388 | 19.3014
3.3926 | 0.40326 | 0 | 0 | 0 | 3.7958
2.2048 | 0.4259 | 0 | 0 | 0 | 2.6307
2.5259 | 0 | 0 | 0 | 0 | 2.5259
1.9651 | 0 | 0 | 0 | 0 | 1.9651
2.3296 | 0 | 0 | 0 | 0 | 2.3296
3.3856 | 0.42134 | 1.3463 | 0 | 0 | 5.1533
2.6621 | 0.55769 | 0 | 0 | 0 | 3.2198
2.4507 | 0.46836 | 0 | 0 | 0 | 2.9191
2.8554 | 0 | 0 | 0 | 0 | 2.8554
2.7227 | 0.46919 | 0 | 0 | 0 | 3.1919
3.2614 | 0.50384 | 0 | 0 | 0 | 3.7652
1.9095 | 0.41692 | 0 | 0 | 0 | 2.3264
1.495 | 0.51318 | 0 | 0 | 0 | 2.0082
1.9177 | 0 | 1.382 | 0 | 0 | 3.2997
1.7771 | 0.50307 | 0 | 0 | 0 | 2.2802
1.4557 | 0 | 0 | 0 | 0 | 1.4557
2.8093 | 0 | 0 | 0 | 0 | 2.8093
2.6029 | 0.466 | 0 | 0 | 0 | 3.0689
1.9698 | 0 | 0 | 0 | 0 | 1.9698
1.6548 | 0.52958 | 0 | 0 | 0 | 2.1844
2.6355 | 0.4669 | 0 | 0 | 0 | 3.1024
2.7457 | 0 | 0 | 0 | 0 | 2.7457
2.8058 | 0 | 0 | 0 | 0 | 2.8058 |  | 83.7098
1.8028 | 0.49404 | 0 | 0 | 0 | 2.2968
3.0983 | 0.42979 | 0 | 0 | 0 | 3.5281
3.1908 | 0 | 0 | 0 | 0 | 3.1908
3.1234 | 0 | 0 | 0 | 0 | 3.1234
2.2401 | 0.45642 | 0 | 0 | 0.58722 | 3.2838
3.0945 | 0 | 1.1751 | 0 | 0 | 4.2697
2.7608 | 0.592 | 0 | 0 | 0 | 3.3528 | 23.0454
3.1542 | 0 | 0 | 0 | 0 | 3.1542
2.3101 | 0 | 0 | 0 | 0 | 2.3101
3.0539 | 0 | 0 | 0 | 0 | 3.0539
2.8012 | 0.55268 | 0 | 0 | 0 | 3.3538
2.1915 | 0 | 0 | 0 | 0 | 2.1915
3.2572 | 0 | 0 | 0 | 0 | 3.2572
1.4892 | 0 | 0 | 0 | 0 | 1.4892
1.8502 | 0.58323 | 0 | 0 | 0 | 2.4334
3.1017 | 0.48696 | 0 | 0 | 0 | 3.5887
2.5267 | 0 | 0.91444 | 0 | 0 | 3.4411
1.6309 | 0 | 0.72665 | 0 | 0 | 2.3575
2.626 | 0 | 1.0404 | 0 | 0 | 3.6664
1.9327 | 0 | 0 | 0 | 0 | 1.9327
2.967 | 0.5371 | 0 | 1.0667 | 0 | 4.5707
1.9768 | 0 | 0 | 0 | 0 | 1.9768
1.793 | 0.52346 | 0 | 0 | 0 | 2.3164
1.6082 | 0.40852 | 0 | 0 | 0 | 2.0167
2.3535 | 0 | 0 | 0 | 0 | 2.3535
2.8648 | 0.48425 | 0 | 0 | 0 | 3.3491
2.143 | 0 | 1.2948 | 0 | 0 | 3.4378
1.4799 | 0.49328 | 0.74846 | 0 | 0 | 2.7216
2.8521 | 0.54531 | 0 | 0.95818 | 0 | 4.3556
2.6424 | 0.54406 | 0 | 0 | 0 | 3.1864 |  | 89.56
2.2657 | 0.55806 | 0 | 0 | 0 | 2.8237
1.8027 | 0.54544 | 0 | 0 | 0 | 2.3482
3.2322 | 0 | 0 | 0 | 0 | 3.2322
1.7665 | 0.57472 | 0 | 0 | 0 | 2.3412
2.5007 | 0 | 0 | 0 | 0 | 2.5007
2.8286 | 0.58235 | 0 | 0 | 0 | 3.411
2.1628 | 0.52353 | 0 | 0 | 0 | 2.6864 | 19.3433
2.817 | 0.55653 | 0 | 0 | 0 | 3.3735
3.3223 | 0.55134 | 0 | 1.4346 | 0 | 5.3083
2.3798 | 0.57433 | 0 | 0 | 0 | 2.9542
1.7192 | 0.57119 | 0 | 0 | 0 | 2.2904
2.3441 | 0 | 0 | 0 | 0 | 2.3441
2.7714 | 0.40156 | 0 | 0 | 0.9717 | 4.1447
2.3702 | 0 | 0 | 0 | 0 | 2.3702
1.7548 | 0.54234 | 0 | 0 | 0 | 2.2972
2.7309 | 0.51811 | 0 | 0 | 0 | 3.249
2.3239 | 0 | 0 | 0 | 0 | 2.3239
2.3967 | 0 | 0 | 0 | 0 | 2.3967
3.0096 | 0.4352 | 0 | 0 | 0 | 3.4448
2.447 | 0.54774 | 1.1326 | 0 | 0.71631 | 4.8437
2.5907 | 0.47289 | 0 | 0 | 0 | 3.0636
2.9423 | 0.48477 | 0 | 0 | 0 | 3.4271
3.3811 | 0.44249 | 0 | 1.2713 | 0 | 5.0949
1.942 | 0.49901 | 0.76504 | 0 | 0 | 3.206
2.0268 | 0.57663 | 0.80163 | 0 | 0 | 3.405
1.4598 | 0 | 0.68907 | 1.5329 | 0 | 3.6817
3.1606 | 0 | 0 | 1.5142 | 0 | 4.6748
3.0141 | 0 | 0 | 0 | 0.67903 | 3.6931
2.5172 | 0.42233 | 0 | 0 | 0 | 2.9395
3.1229 | 0 | 0 | 0 | 0 | 3.1229 |  | 96.9927
3.0244 | 0.48005 | 0 | 0 | 0 | 3.5044
2.6169 | 0 | 0 | 0 | 0 | 2.6169
1.5866 | 0 | 0 | 0 | 0 | 1.5866
2.8862 | 0.54354 | 0 | 0 | 0 | 3.4297
1.7458 | 0 | 0 | 0 | 0 | 1.7458
3.1801 | 0.59803 | 0 | 0 | 0 | 3.7781
2.479 | 0.4879 | 0 | 0 | 0 | 2.9669 | 19.6284
2.2189 | 0 | 0 | 0 | 0 | 2.2189
2.2377 | 0 | 0 | 0 | 0 | 2.2377
1.4547 | 0 | 0 | 0 | 0 | 1.4547
2.798 | 0 | 0 | 0 | 0 | 2.798
2.5512 | 0.41702 | 0 | 0 | 0 | 2.9682
2.8995 | 0 | 0 | 0 | 0 | 2.8995
1.5906 | 0 | 0 | 0 | 0 | 1.5906
2.0467 | 0.40869 | 0 | 0 | 0 | 2.4554
2.2008 | 0.4444 | 0 | 0 | 0 | 2.6452
3.1329 | 0 | 0 | 0 | 0 | 3.1329
2.5135 | 0.52828 | 0 | 0 | 0 | 3.0417
2.5505 | 0.4537 | 0 | 0 | 0 | 3.0042
1.7439 | 0.46328 | 0 | 0 | 0 | 2.2072
1.8974 | 0.47373 | 0 | 0 | 0 | 2.3712
1.7737 | 0 | 0 | 0 | 0.85051 | 2.6242
1.5557 | 0.42359 | 0 | 0 | 0 | 1.9793
3.353 | 0.58773 | 0 | 0 | 0 | 3.9407
2.5201 | 0 | 0 | 0 | 0.76705 | 3.2871
3.0637 | 0 | 0 | 0 | 0.65302 | 3.7168
2.4502 | 0.41147 | 0 | 0 | 0 | 2.8617
2.0255 | 0.54646 | 0 | 0 | 0 | 2.572
1.5107 | 0.59647 | 0 | 1.6086 | 0 | 3.7158
1.6073 | 0 | 0 | 0 | 0 | 1.6073 |  | 80.9589
2.4746 | 0.51822 | 0 | 0 | 0 | 2.9928
1.9751 | 0.50627 | 1.1616 | 0 | 0 | 3.6429
2.4353 | 0 | 0 | 0 | 0 | 2.4353
1.4769 | 0 | 0 | 0 | 0 | 1.4769
2.1069 | 0 | 0 | 0 | 0 | 2.1069
2.2448 | 0.51604 | 0 | 0 | 0 | 2.7609
3.1633 | 0 | 0 | 1.2103 | 0 | 4.3736 | 19.7893
2.8442 | 0.58678 | 0 | 0 | 0 | 3.4309
1.6694 | 0 | 0 | 0 | 0 | 1.6694
1.4846 | 0 | 0 | 0 | 0 | 1.4846
2.7653 | 0 | 0 | 0 | 0 | 2.7653
3.3779 | 0 | 0 | 0 | 0 | 3.3779
1.9008 | 0 | 0 | 0 | 0 | 1.9008
3.2469 | 0 | 0 | 0 | 0 | 3.2469
3.202 | 0.57285 | 0 | 0 | 0 | 3.7749
1.7464 | 0.43189 | 0 | 0 | 0 | 2.1783
2.0044 | 0 | 0 | 0 | 0 | 2.0044
2.5116 | 0 | 1.2783 | 0 | 0 | 3.79
3.1047 | 0 | 0 | 0 | 0 | 3.1047
2.1688 | 0.50192 | 0 | 1.416 | 0 | 4.0867
2.2272 | 0.48351 | 0 | 0 | 0 | 2.7107
2.3564 | 0.46867 | 0 | 0 | 0 | 2.8251
3.0002 | 0 | 0 | 0 | 0.95693 | 3.9571
2.594 | 0.56224 | 0 | 0 | 0 | 3.1562
3.0904 | 0.42402 | 0.99083 | 0 | 0 | 4.5052
3.1363 | 0.47805 | 0 | 0 | 0 | 3.6144
2.2549 | 0.42438 | 0 | 0 | 0 | 2.6793
1.736 | 0.51682 | 0 | 1.5001 | 0 | 3.7529
2.5738 | 0.56134 | 1.1668 | 0 | 0 | 4.3019
1.6576 | 0.44031 | 0 | 0 | 0 | 2.0979 |  | 90.2049
2.5022 | 0 | 0 | 0.89905 | 0 | 3.4012
2.4492 | 0 | 0 | 0 | 0 | 2.4492
2.7408 | 0.44375 | 0 | 0 | 0 | 3.1846
1.6896 | 0.58019 | 1.4864 | 0 | 0.83585 | 4.592
3.2031 | 0 | 0 | 0 | 0 | 3.2031
2.0112 | 0.57594 | 0 | 0 | 0 | 2.5871
3.3971 | 0.43505 | 0 | 0 | 0 | 3.8321 | 23.2494
1.5468 | 0 | 0 | 0 | 0 | 1.5468
2.0597 | 0 | 0 | 0 | 0.48345 | 2.5431
2.0158 | 0 | 0 | 0 | 0 | 2.0158
2.7717 | 0 | 0 | 0 | 0 | 2.7717
2.4635 | 0 | 0 | 0 | 0 | 2.4635
2.5134 | 0.45445 | 0 | 0 | 0 | 2.9678
3.14 | 0.40643 | 0 | 0 | 0 | 3.5464
2.5508 | 0 | 0 | 0 | 0 | 2.5508
2.9881 | 0 | 0 | 0 | 0 | 2.9881
1.5035 | 0 | 1.2112 | 0 | 0 | 2.7147
2.7778 | 0 | 0 | 0 | 0 | 2.7778
3.2216 | 0.46406 | 0 | 0 | 0 | 3.6856
2.6246 | 0.48683 | 0 | 0 | 0 | 3.1114
1.7453 | 0.4647 | 0 | 0 | 0 | 2.21
3.0848 | 0 | 0 | 0 | 0 | 3.0848
2.7141 | 0 | 0 | 0 | 0 | 2.7141
2.341 | 0 | 0 | 0 | 0 | 2.341
3.2727 | 0 | 0.84267 | 0 | 0 | 4.1154
1.7679 | 0.40425 | 0 | 0 | 0 | 2.1722
2.3 | 0.42834 | 0 | 0 | 0 | 2.7283
1.7431 | 0.45879 | 0 | 0 | 0 | 2.2019
1.7483 | 0.46692 | 1.4554 | 1.4372 | 0 | 5.1078
2.576 | 0 | 0 | 0 | 0.40115 | 2.9771 |  | 88.5858
2.9286 | 0 | 0 | 0 | 0 | 2.9286
1.8217 | 0.42043 | 0 | 0 | 0 | 2.2421
3.1929 | 0.58186 | 0.74965 | 0 | 0 | 4.5244
3.3737 | 0 | 0 | 0 | 0 | 3.3737
2.3084 | 0.54767 | 0 | 0 | 0 | 2.8561
2.7705 | 0.49361 | 0 | 0 | 0 | 3.2641
2.1425 | 0 | 0 | 0 | 0 | 2.1425 | 21.3315
1.9558 | 0 | 0 | 0 | 0 | 1.9558
1.9082 | 0 | 0 | 0 | 0 | 1.9082
2.2713 | 0.53857 | 1.0265 | 0 | 0 | 3.8364
2.4733 | 0 | 0 | 0 | 0 | 2.4733
1.7653 | 0 | 0 | 0 | 0 | 1.7653
2.1097 | 0.56725 | 0 | 0 | 0 | 2.6769
2.2435 | 0.46648 | 0 | 0 | 0 | 2.71
3.2017 | 0.50236 | 0 | 0 | 0 | 3.7041
2.4429 | 0 | 0 | 0 | 0 | 2.4429
2.8435 | 0 | 0 | 0 | 0 | 2.8435
3.2091 | 0 | 0 | 0 | 0 | 3.2091
2.946 | 0 | 0 | 0 | 0 | 2.946
2.941 | 0 | 0.71636 | 0 | 0 | 3.6574
3.3842 | 0 | 0 | 0 | 0 | 3.3842
1.4437 | 0 | 0 | 0 | 0 | 1.4437
2.4742 | 0.57164 | 0.76485 | 0 | 0 | 3.8107
2.7088 | 0 | 0 | 0 | 0 | 2.7088
2.3748 | 0 | 0 | 1.5842 | 0 | 3.9589
2.5466 | 0.52602 | 0 | 0 | 0 | 3.0726
2.3652 | 0 | 0 | 0 | 0 | 2.3652
3.3496 | 0 | 0 | 0 | 0 | 3.3496
3.1427 | 0 | 0 | 0 | 0 | 3.1427
2.6126 | 0 | 0 | 0 | 0 | 2.6126 |  | 87.3093
1.6857 | 0.4064 | 0 | 0 | 0 | 2.0921
3.3159 | 0 | 0 | 0 | 0 | 3.3159
2.9055 | 0.58867 | 0 | 0 | 0 | 3.4942
2.6876 | 0.44838 | 0 | 0 | 0 | 3.136
1.88 | 0.44269 | 0 | 1.0269 | 0 | 3.3496
2.5561 | 0.45913 | 0 | 0 | 0 | 3.0152
2.5197 | 0.44341 | 1.4174 | 0 | 0 | 4.3805 | 22.7835
1.6853 | 0 | 0 | 0 | 0 | 1.6853
3.3457 | 0 | 0 | 0 | 0 | 3.3457
2.7539 | 0 | 0 | 0 | 0 | 2.7539
1.8326 | 0 | 0 | 0 | 0 | 1.8326
2.0021 | 0.56693 | 0 | 1.1118 | 0.98946 | 4.6704
2.6717 | 0.41305 | 0 | 0 | 0 | 3.0847
2.0044 | 0.54764 | 0 | 0 | 0 | 2.5521
2.5903 | 0.56344 | 0 | 0 | 0 | 3.1537
2.7416 | 0.57589 | 0 | 0 | 0 | 3.3175
2.3459 | 0.55656 | 0 | 0 | 0 | 2.9024
2.5338 | 0 | 0.77553 | 0 | 0 | 3.3093
3.1627 | 0.5281 | 1.0919 | 0 | 0 | 4.7826
1.8956 | 0 | 0.82754 | 0 | 0 | 2.7231
2.0732 | 0 | 0 | 0 | 0 | 2.0732
1.9468 | 0 | 0 | 0 | 0 | 1.9468
2.665 | 0.51441 | 0 | 0 | 0 | 3.1794
1.6443 | 0 | 0 | 0 | 0 | 1.6443
3.125 | 0.47323 | 0 | 0 | 0 | 3.5983
2.1222 | 0.58506 | 0 | 0 | 0 | 2.7073
2.5797 | 0 | 0 | 0 | 0 | 2.5797
1.9471 | 0 | 1.2142 | 0 | 0 | 3.1613
2.812 | 0.50456 | 0 | 0 | 0 | 3.3166
2.1951 | 0.50047 | 0 | 0 | 0 | 2.6956 |  | 89.7994
1.8438 | 0.57726 | 0.9981 | 0 | 0 | 3.4192
3.1134 | 0.58715 | 0 | 0 | 0 | 3.7006
2.9941 | 0.52454 | 0 | 0 | 0.6165 | 4.1351
2.9087 | 0.54105 | 0 | 0 | 0 | 3.4497
2.927 | 0 | 0 | 0 | 0 | 2.927
3.2006 | 0 | 0 | 0 | 0 | 3.2006
2.8546 | 0.55096 | 0 | 0 | 0 | 3.4056 | 24.2377
1.8644 | 0.44486 | 0 | 0 | 0 | 2.3092
3.3446 | 0.58097 | 0 | 0 | 0 | 3.9256
2.7499 | 0.46579 | 0 | 0 | 0 | 3.2157
2.9638 | 0.51552 | 0 | 0 | 0 | 3.4793
1.8273 | 0.5614 | 0 | 1.0428 | 0 | 3.4316
2.4996 | 0.56005 | 0 | 0 | 0 | 3.0596
2.0127 | 0.50097 | 0 | 0 | 0 | 2.5137
2.7909 | 0.47033 | 1.4431 | 0 | 0 | 4.7043
1.5863 | 0 | 0 | 0 | 0 | 1.5863
2.0932 | 0.42052 | 0 | 0 | 0 | 2.5137
1.6747 | 0.53807 | 0 | 0 | 0 | 2.2128
2.5886 | 0 | 0 | 0 | 0 | 2.5886
1.5406 | 0 | 0 | 0 | 0 | 1.5406
3.2837 | 0 | 0 | 0 | 0 | 3.2837
2.6001 | 0.59494 | 0 | 0 | 0 | 3.195
2.5217 | 0.40518 | 0 | 0 | 0 | 2.9268
2.7379 | 0.54059 | 0 | 0 | 0 | 3.2785
2.526 | 0 | 1.2101 | 0 | 0 | 3.7361
1.5971 | 0.59779 | 0 | 0.90365 | 0 | 3.0985
2.419 | 0.41384 | 0 | 0 | 0 | 2.8328
3.2229 | 0.49138 | 0 | 0 | 0 | 3.7142
2.287 | 0.59275 | 0 | 0 | 0 | 2.8797
2.2135 | 0 | 0 | 0 | 0 | 2.2135 |  | 92.4776
3.2159 | 0 | 0 | 0 | 0 | 3.2159
2.7355 | 0.41872 | 0 | 0 | 0 | 3.1542
2.3104 | 0 | 0 | 0 | 0 | 2.3104
1.8144 | 0.53935 | 0 | 0 | 0 | 2.3538
1.5092 | 0.54666 | 0 | 0 | 0 | 2.0558
2.2065 | 0.50634 | 0 | 0 | 0 | 2.7128
3.3141 | 0 | 0 | 0 | 0 | 3.3141 | 19.117
2.6421 | 0 | 1.0278 | 0 | 0 | 3.6699
2.3892 | 0 | 0 | 0 | 0 | 2.3892
1.8714 | 0.51855 | 0 | 0 | 0 | 2.3899
1.7532 | 0 | 0 | 0 | 0 | 1.7532
2.0491 | 0.47741 | 0 | 0 | 0 | 2.5265
1.696 | 0 | 0 | 0 | 0 | 1.696
2.7409 | 0 | 0 | 0 | 0 | 2.7409
3.0492 | 0 | 0 | 0 | 0 | 3.0492
2.2681 | 0 | 0 | 0 | 0 | 2.2681
2.0107 | 0.55941 | 0 | 0 | 0 | 2.5701
2.3045 | 0 | 0 | 0 | 0 | 2.3045
2.0459 | 0 | 0 | 0 | 0 | 2.0459
3.3203 | 0 | 1.026 | 0 | 0 | 4.3463
2.0015 | 0 | 0 | 0 | 0 | 2.0015
2.2897 | 0 | 0 | 0 | 0 | 2.2897
1.672 | 0 | 0 | 0 | 0 | 1.672
2.5956 | 0.42204 | 0 | 0 | 0 | 3.0177
3.3139 | 0 | 0 | 0 | 0 | 3.3139
2.5987 | 0.47236 | 0 | 0 | 0 | 3.0711
1.9965 | 0.56347 | 0 | 0 | 0 | 2.5599
2.5955 | 0.51529 | 0 | 0 | 0 | 3.1108
2.925 | 0.49225 | 0 | 0 | 0 | 3.4172
1.691 | 0 | 0 | 0 | 0 | 1.691 |  | 79.0116
2.6139 | 0.46266 | 0 | 0 | 0 | 3.0765
2.434 | 0.57244 | 0 | 0 | 0 | 3.0065
2.593 | 0.47894 | 0 | 0 | 0 | 3.072
2.6427 | 0 | 0 | 0 | 0 | 2.6427
2.1069 | 0.43103 | 0 | 0 | 0 | 2.5379
2.611 | 0 | 0 | 0 | 0 | 2.611
2.3752 | 0.47271 | 0 | 0.97039 | 0 | 3.8183 | 20.7648
2.7458 | 0.467 | 0 | 0 | 0 | 3.2128
1.8355 | 0.57518 | 0 | 0 | 0 | 2.4107
1.7339 | 0 | 0 | 0 | 0 | 1.7339
2.9837 | 0 | 0 | 0.81549 | 0 | 3.7992
3.2562 | 0 | 0 | 0 | 0 | 3.2562
2.6883 | 0 | 0 | 0 | 0 | 2.6883
3.1699 | 0.56869 | 0 | 0 | 0 | 3.7386
2.2141 | 0 | 0 | 0 | 0 | 2.2141
2.4684 | 0.56799 | 0 | 0 | 0 | 3.0364
2.0035 | 0.45668 | 1.3782 | 0 | 0 | 3.8384
3.1176 | 0 | 0.70308 | 0 | 0 | 3.8207
2.7922 | 0 | 0 | 0 | 0 | 2.7922
2.1368 | 0.48996 | 0 | 0 | 0 | 2.6268
2.2505 | 0.5078 | 0 | 0 | 0 | 2.7583
1.7516 | 0 | 0 | 0 | 0 | 1.7516
1.9555 | 0 | 1.3959 | 0 | 0 | 3.3514
1.8819 | 0.50347 | 0 | 0 | 0 | 2.3854
2.0085 | 0.51214 | 0.73142 | 0 | 0 | 3.252
1.6915 | 0.5716 | 0 | 0 | 0 | 2.2631
2.2962 | 0.50743 | 0 | 0 | 0 | 2.8037
3.2421 | 0.45853 | 0 | 0 | 0.78474 | 4.4854
2.8619 | 0.55953 | 0 | 0 | 0 | 3.4215
2.1833 | 0.50654 | 0 | 0 | 0 | 2.6899 |  | 89.0953
2.1592 | 0.53148 | 0 | 0 | 0 | 2.6907
2.5581 | 0 | 1.3906 | 0 | 0 | 3.9487
2.0349 | 0 | 0 | 0 | 0 | 2.0349
2.3746 | 0.59402 | 0 | 0 | 0 | 2.9686
1.6168 | 0 | 0 | 0 | 0 | 1.6168
2.4117 | 0 | 0.86382 | 0 | 0 | 3.2756
2.9041 | 0.41776 | 0 | 0 | 0 | 3.3218 | 19.8571
3.0066 | 0 | 0 | 0 | 0 | 3.0066
2.5714 | 0 | 0 | 0 | 0 | 2.5714
2.445 | 0.42744 | 0 | 0 | 0 | 2.8725
1.9706 | 0.45624 | 0 | 1.5452 | 0 | 3.972
2.1099 | 0.40895 | 1.0675 | 1.6344 | 0 | 5.2207
2.419 | 0 | 1.0048 | 1.5929 | 0 | 5.0167
3.3115 | 0.59191 | 0 | 0 | 0 | 3.9035
2.0534 | 0.45164 | 0 | 0 | 0 | 2.505
3.0454 | 0 | 0 | 0 | 0 | 3.0454
2.9835 | 0 | 0 | 0 | 0 | 2.9835
2.4522 | 0.47808 | 0 | 0 | 0 | 2.9303
2.5394 | 0.59311 | 0.88884 | 0 | 0 | 4.0213
2.9421 | 0.46779 | 1.3061 | 0 | 0 | 4.716
3.1625 | 0 | 0 | 0 | 0 | 3.1625
3.3618 | 0.43301 | 0 | 0 | 0 | 3.7948
3.374 | 0.58569 | 0 | 0 | 0 | 3.9597
2.3805 | 0.54865 | 0 | 0 | 0 | 2.9292
2.4915 | 0 | 1.2516 | 0 | 0.75078 | 4.4939
3.2632 | 0 | 0 | 0 | 0 | 3.2632
2.9628 | 0 | 0 | 0 | 0 | 2.9628
2.8201 | 0.53851 | 0 | 0 | 0 | 3.3587
2.8001 | 0.57569 | 0 | 0 | 0 | 3.3758
2.4393 | 0.42515 | 0 | 0 | 0 | 2.8644 |  | 100.787
2.5222 | 0.49855 | 0 | 0 | 0 | 3.0208
2.2773 | 0.57873 | 0 | 0 | 0 | 2.856
2.7453 | 0 | 0 | 0 | 0 | 2.7453
1.9362 | 0.51997 | 0 | 0 | 0 | 2.4562
1.9686 | 0 | 0 | 0 | 0 | 1.9686
2.8984 | 0.52834 | 0 | 0 | 0 | 3.4268
2.1358 | 0 | 0 | 0 | 0 | 2.1358 | 18.6095
2.5406 | 0.40933 | 0 | 0 | 0 | 2.95
2.8933 | 0 | 0.693 | 1.0632 | 0.95765 | 5.6071
2.8986 | 0.4104 | 0 | 0 | 0 | 3.309
2.776 | 0.58262 | 0 | 0 | 0 | 3.3586
1.6734 | 0.57105 | 0 | 0 | 0 | 2.2444
2.8913 | 0 | 0 | 0 | 0.58992 | 3.4812
2.3341 | 0.55843 | 1.0351 | 0 | 0 | 3.9276
3.1002 | 0 | 0 | 0 | 0 | 3.1002
2.5139 | 0 | 1.0302 | 0 | 0 | 3.5441
2.9338 | 0 | 0 | 0 | 0 | 2.9338
2.3327 | 0.43845 | 0 | 0 | 0 | 2.7712
3.145 | 0 | 0 | 0 | 0 | 3.145
1.6549 | 0 | 0 | 0 | 0 | 1.6549
2.3074 | 0 | 0 | 0 | 0 | 2.3074
2.0366 | 0.49507 | 0 | 0 | 0 | 2.5317
2.0438 | 0 | 0 | 0 | 0 | 2.0438
2.9929 | 0.58682 | 0 | 0 | 0 | 3.5797
1.6067 | 0.55714 | 0 | 0 | 0 | 2.1638
3.2552 | 0.48421 | 0 | 0 | 0 | 3.7395
2.105 | 0 | 0 | 0 | 0 | 2.105
2.7215 | 0.49268 | 0 | 0 | 0 | 3.2142
2.1473 | 0.42681 | 0 | 0 | 0 | 2.5741
2.9051 | 0.44015 | 0 | 0 | 0 | 3.3453 |  | 88.2412
1.6786 | 0 | 0.74309 | 0 | 0 | 2.4217
2.2109 | 0 | 0 | 0 | 0 | 2.2109
1.646 | 0.47395 | 0 | 0 | 0 | 2.12
2.5127 | 0 | 0 | 0 | 0 | 2.5127
2.2996 | 0.40888 | 0 | 0 | 0 | 2.7084
1.5697 | 0.44675 | 0 | 0 | 0 | 2.0165
3.3633 | 0 | 0 | 0 | 0 | 3.3633 | 17.3534
2.0397 | 0 | 0 | 0 | 0 | 2.0397
3.2055 | 0 | 0 | 0 | 0 | 3.2055
1.5445 | 0 | 0 | 0 | 0 | 1.5445
2.5033 | 0.40117 | 0 | 0 | 0 | 2.9044
2.2298 | 0.47534 | 0 | 0 | 0 | 2.7051
3.2627 | 0.40571 | 0 | 0 | 0 | 3.6684
3.0683 | 0.58104 | 0 | 0 | 0 | 3.6494
3.2646 | 0.58918 | 0 | 1.5795 | 0.83583 | 6.269
2.0163 | 0 | 0.89669 | 0 | 0 | 2.913
1.7629 | 0.44278 | 0 | 0 | 0 | 2.2057
2.4365 | 0.51522 | 0 | 0 | 0 | 2.9517
3.2774 | 0 | 0 | 0 | 0 | 3.2774
1.629 | 0 | 0 | 0 | 0 | 1.629
2.0744 | 0 | 0 | 0 | 0 | 2.0744
2.8384 | 0 | 0 | 0 | 0 | 2.8384
1.7444 | 0 | 0 | 0 | 0 | 1.7444
3.2187 | 0.52084 | 0 | 0 | 0 | 3.7395
3.1375 | 0.59328 | 0 | 0 | 0 | 3.7307
1.7426 | 0 | 0 | 0 | 0 | 1.7426
2.1956 | 0 | 0 | 0 | 0 | 2.1956
2.733 | 0.44546 | 0 | 0 | 0 | 3.1785
3.3566 | 0.45524 | 0 | 0 | 0 | 3.8119
2.9807 | 0.41689 | 0 | 0 | 0 | 3.3976 |  | 84.7699
2.0221 | 0.50575 | 0 | 0 | 0 | 2.5279
3.2978 | 0 | 0 | 0 | 0 | 3.2978
2.3706 | 0 | 0 | 0 | 0 | 2.3706
3.154 | 0.49757 | 0 | 0 | 0 | 3.6515
2.7963 | 0.56104 | 0 | 0 | 0 | 3.3573
2.5393 | 0.53551 | 0 | 0 | 0 | 3.0748
2.5939 | 0.55926 | 1.154 | 0 | 0 | 4.3071 | 22.5871
2.6499 | 0 | 0 | 0 | 0 | 2.6499
1.8782 | 0.54048 | 0 | 0 | 0 | 2.4187
2.0737 | 0.56663 | 1.2385 | 0 | 0 | 3.8788
1.715 | 0.53078 | 0 | 0 | 0 | 2.2458
2.7389 | 0 | 0 | 0.75378 | 0 | 3.4927
1.9167 | 0 | 0 | 0 | 0 | 1.9167
1.95 | 0.59737 | 0 | 0 | 0 | 2.5474
3.3454 | 0.54853 | 1.1116 | 0 | 0 | 5.0055
1.5136 | 0 | 0 | 0 | 0 | 1.5136
2.0179 | 0 | 0 | 0 | 0 | 2.0179
1.6256 | 0.48013 | 0 | 1.0875 | 0 | 3.1932
3.3314 | 0.51664 | 1.3379 | 0 | 0 | 5.1859
2.3495 | 0 | 1.1393 | 0 | 0 | 3.4887
1.6548 | 0 | 0 | 0 | 0 | 1.6548
2.5015 | 0 | 0 | 0 | 0 | 2.5015
1.6953 | 0.42867 | 0.88429 | 0 | 0 | 3.0082
2.5143 | 0.48755 | 0 | 0 | 0 | 3.0018
1.8883 | 0 | 0 | 0 | 0 | 1.8883
2.2546 | 0 | 0 | 0 | 0 | 2.2546
2.1044 | 0.55461 | 0 | 0 | 0 | 2.659
2.6473 | 0.52223 | 0 | 0 | 0 | 3.1695
2.6063 | 0.45027 | 0 | 0 | 0 | 3.0565
3.3482 | 0.58412 | 0 | 0 | 0 | 3.9323 |  | 89.2685
2.0068 | 0 | 0 | 0 | 0 | 2.0068
2.2351 | 0 | 0 | 0 | 0.97518 | 3.2103
3.0319 | 0.46799 | 0 | 0 | 0.73986 | 4.2398
2.443 | 0.40351 | 0 | 0 | 0.7179 | 3.5644
3.1793 | 0 | 0 | 0 | 0 | 3.1793
2.4974 | 0 | 0 | 0 | 0 | 2.4974
3.0066 | 0 | 0 | 0 | 0 | 3.0066 | 21.7045
1.5126 | 0 | 0 | 0 | 0 | 1.5126
3.192 | 0 | 0 | 0 | 0 | 3.192
3.3163 | 0.45213 | 0 | 0 | 0 | 3.7685
3.3396 | 0.47418 | 0 | 0 | 0 | 3.8138
3.2606 | 0.54244 | 0.92062 | 0 | 0 | 4.7236
1.8763 | 0 | 0 | 0 | 0 | 1.8763
1.7438 | 0 | 0 | 0 | 0 | 1.7438
1.6058 | 0.57786 | 0 | 0 | 0 | 2.1837
2.3149 | 0.57181 | 0 | 0 | 0 | 2.8867
1.742 | 0 | 1.0666 | 0 | 0 | 2.8086
2.0765 | 0 | 0 | 0 | 0 | 2.0765
2.9314 | 0.43709 | 0 | 0 | 0 | 3.3684
1.7148 | 0.57864 | 0 | 0 | 0 | 2.2934
3.3542 | 0.40424 | 0 | 0 | 0 | 3.7584
3.3886 | 0 | 0 | 0 | 0 | 3.3886
1.5037 | 0.52099 | 0 | 0 | 0 | 2.0247
2.1824 | 0 | 0.79426 | 1.0764 | 0 | 4.0531
2.0057 | 0.44998 | 0 | 0 | 0 | 2.4557
1.8441 | 0 | 0 | 0 | 0 | 1.8441
3.034 | 0 | 1.246 | 0 | 0 | 4.28
3.3802 | 0 | 0 | 0 | 0 | 3.3802
1.7039 | 0.57719 | 1.3749 | 0 | 0 | 3.6559
3.137 | 0 | 0 | 0 | 0 | 3.137 |  | 89.9303
2.533 | 0 | 0 | 0 | 0 | 2.533
1.9131 | 0 | 0.9168 | 0 | 0 | 2.8299
3.3386 | 0 | 0 | 0 | 0.82211 | 4.1607
2.0888 | 0.59447 | 0 | 0 | 0 | 2.6832
2.065 | 0 | 1.065 | 0 | 0 | 3.1301
2.1332 | 0 | 0.6872 | 0 | 0 | 2.8204
3.0646 | 0.42761 | 0 | 0 | 0 | 3.4922 | 21.6495
2.9099 | 0 | 0 | 0 | 0 | 2.9099
2.3363 | 0 | 0 | 0 | 0 | 2.3363
1.6361 | 0.44013 | 1.0855 | 0 | 0 | 3.1617
2.5305 | 0.58932 | 0 | 0 | 0 | 3.1198
3.2848 | 0 | 1.397 | 0 | 0 | 4.6818
2.4209 | 0 | 0 | 1.4984 | 0.83102 | 4.7503
2.0325 | 0 | 0 | 0 | 0 | 2.0325
1.9066 | 0 | 0 | 0 | 0 | 1.9066
3.3332 | 0.53082 | 1.4189 | 0 | 0 | 5.283
1.7744 | 0.5674 | 1.3095 | 1.3582 | 0 | 5.0094
1.4879 | 0 | 0 | 0.79457 | 0 | 2.2825
1.7614 | 0 | 0 | 0.85995 | 0.70571 | 3.3271
1.6381 | 0 | 1.3766 | 0 | 0 | 3.0147
2.1835 | 0 | 0.65968 | 0 | 0 | 2.8432
2.2091 | 0.48769 | 1.3879 | 0 | 0 | 4.0847
2.3142 | 0.43827 | 0 | 0 | 0 | 2.7525
2.1912 | 0 | 0 | 0 | 0 | 2.1912
1.5652 | 0.56052 | 0 | 0 | 0 | 2.1257
3.0897 | 0 | 0 | 0 | 0 | 3.0897
1.9155 | 0.53403 | 0 | 0 | 0 | 2.4496
1.7706 | 0.4026 | 0 | 0 | 0 | 2.1732
2.8318 | 0.54251 | 0 | 0 | 0 | 3.3743
3.0814 | 0.44719 | 0 | 0 | 0 | 3.5286 |  | 94.0777
1.789 | 0 | 0.91013 | 0 | 0.9762 | 3.6753
2.4021 | 0.52079 | 0 | 0 | 0 | 2.9229
1.6477 | 0.59444 | 0 | 0 | 0 | 2.2422
3.1885 | 0 | 0 | 0 | 0 | 3.1885
2.3508 | 0 | 0 | 0 | 0 | 2.3508
2.1886 | 0.56681 | 0 | 0 | 0 | 2.7555
1.7836 | 0 | 0 | 0 | 0 | 1.7836 | 18.9187
2.3042 | 0.50968 | 0 | 0 | 0 | 2.8139
1.5086 | 0.51632 | 0 | 0 | 0 | 2.0249
2.5429 | 0.49822 | 0 | 0.98486 | 0 | 4.0259
2.2813 | 0.59116 | 0 | 0 | 0 | 2.8725
2.798 | 0.57849 | 0 | 0 | 0 | 3.3765
2.6571 | 0.58935 | 1.2198 | 1.0899 | 0 | 5.5561
2.1561 | 0.47602 | 0 | 0.95543 | 0 | 3.5876
1.6271 | 0.52318 | 0 | 0 | 0 | 2.1503
3.0548 | 0 | 0 | 0 | 0 | 3.0548
2.3746 | 0.42649 | 0.73312 | 0 | 0 | 3.5342
2.1845 | 0 | 0 | 0 | 0.33074 | 2.5152
2.658 | 0 | 0 | 0 | 0 | 2.658
2.5207 | 0 | 1.0206 | 0 | 0.33901 | 3.8803
3.2296 | 0.50863 | 0 | 0 | 0 | 3.7383
1.6202 | 0.44049 | 0 | 0 | 0 | 2.0607
2.2018 | 0 | 0 | 0 | 0 | 2.2018
2.2779 | 0 | 0 | 0 | 0 | 2.2779
2.5476 | 0.40467 | 0 | 0 | 0 | 2.9523
3.0113 | 0 | 0 | 0 | 0 | 3.0113
3.3506 | 0 | 0 | 0 | 0 | 3.3506
2.5845 | 0 | 0.8108 | 0 | 0 | 3.3953
1.6854 | 0.46134 | 0 | 0 | 0.48715 | 2.6339
2.9977 | 0 | 0 | 0 | 0 | 2.9977 |  | 89.5887
3.1988 | 0.48199 | 0 | 0 | 0 | 3.6808
3.144 | 0.5395 | 0 | 0 | 0 | 3.6835
1.5771 | 0 | 0 | 1.5912 | 0 | 3.1683
1.722 | 0.4926 | 0 | 1.066 | 0 | 3.2806
1.4464 | 0.57251 | 0 | 0 | 0 | 2.0189
2.1527 | 0.50706 | 0 | 0 | 0 | 2.6598
3.1189 | 0 | 0 | 0 | 0 | 3.1189 | 21.6108
3.3264 | 0.41253 | 0 | 0 | 0.59043 | 4.3293
3.3672 | 0.53072 | 0 | 0 | 0 | 3.8979
3.1325 | 0 | 1.145 | 0 | 0 | 4.2776
3.0452 | 0 | 0 | 0 | 0 | 3.0452
1.468 | 0 | 0 | 0 | 0 | 1.468
2.509 | 0.52429 | 0 | 0.78436 | 0 | 3.8177
2.2811 | 0 | 0 | 0 | 0 | 2.2811
1.5481 | 0.52893 | 0 | 0 | 0 | 2.077
2.9741 | 0.44427 | 0 | 0 | 0 | 3.4183
2.1424 | 0 | 0 | 0 | 0 | 2.1424
3.3341 | 0.42283 | 0 | 0 | 0 | 3.7569
1.6409 | 0.505 | 0 | 0 | 0 | 2.1459
2.3868 | 0 | 0 | 0 | 0 | 2.3868
2.6036 | 0 | 0 | 0 | 0 | 2.6036
2.7619 | 0 | 0 | 0 | 0 | 2.7619
1.7817 | 0.42068 | 0 | 0 | 0 | 2.2024
2.4329 | 0.51152 | 0 | 0 | 0 | 2.9444
1.4573 | 0 | 0 | 0 | 0 | 1.4573
2.7337 | 0.41311 | 0 | 0 | 0 | 3.1468
2.3863 | 0.54149 | 0 | 0 | 0 | 2.9278
1.9635 | 0.52037 | 0 | 0 | 0 | 2.4839
2.4801 | 0.50011 | 0 | 0 | 0 | 2.9802
2.1339 | 0.4891 | 0 | 0 | 0 | 2.623 |  | 86.7862
3.2334 | 0 | 0 | 0 | 0.32602 | 3.5594
1.6695 | 0.52898 | 0 | 1.4451 | 0 | 3.6436
3.2467 | 0.59882 | 0 | 0 | 0.96602 | 4.8115
3.3556 | 0 | 0 | 0 | 0 | 3.3556
1.9184 | 0.40821 | 0 | 0 | 0 | 2.3266
1.764 | 0 | 0 | 0 | 0 | 1.764
3.2973 | 0.51358 | 0 | 0 | 0 | 3.8109 | 23.2715
3.3956 | 0 | 0 | 0 | 0 | 3.3956
3.1371 | 0.49424 | 0 | 0 | 0 | 3.6313
2.981 | 0.57613 | 0 | 1.6082 | 0 | 5.1654
2.2831 | 0 | 0 | 0 | 0 | 2.2831
3.2039 | 0 | 0 | 0 | 0 | 3.2039
2.533 | 0.59123 | 0 | 0 | 0 | 3.1242
2.1627 | 0 | 0 | 0 | 0 | 2.1627
3.2929 | 0.5932 | 1.0491 | 0 | 0 | 4.9352
3.1221 | 0.58603 | 0 | 0 | 0 | 3.7082
2.944 | 0 | 0 | 0 | 0.85249 | 3.7965
2.6962 | 0 | 0 | 0 | 0 | 2.6962
3.2275 | 0 | 0 | 0 | 0 | 3.2275
3.0028 | 0.55918 | 0 | 0 | 0 | 3.562
3.1693 | 0 | 0 | 0 | 0 | 3.1693
3.1544 | 0.47288 | 0 | 0 | 0 | 3.6273
2.886 | 0 | 0 | 0 | 0.54162 | 3.4277
1.7654 | 0.46543 | 0 | 0 | 0 | 2.2308
2.3594 | 0 | 0 | 0 | 0 | 2.3594
2.2461 | 0.55718 | 0 | 0 | 0 | 2.8033
1.9781 | 0 | 0 | 0 | 0 | 1.9781
3.2821 | 0.41136 | 0 | 0 | 0 | 3.6934
1.9633 | 0 | 0 | 0 | 0 | 1.9633
2.4159 | 0 | 1.2296 | 0 | 0 | 3.6455 |  | 97.0615
2.539 | 0.46307 | 1.3863 | 0 | 0.90621 | 5.2946
3.0107 | 0.58951 | 0 | 0 | 0 | 3.6002
3.2903 | 0 | 0 | 0 | 0 | 3.2903
2.6214 | 0 | 0 | 0 | 0 | 2.6214
3.3615 | 0.5272 | 0 | 0 | 0 | 3.8887
3.2796 | 0.40536 | 0 | 0 | 0 | 3.685
2.4073 | 0 | 0 | 0 | 0 | 2.4073 | 24.7875
2.1449 | 0.40441 | 0 | 0 | 0 | 2.5493
3.1768 | 0 | 1.3096 | 0 | 0 | 4.4864
2.9888 | 0.56355 | 0 | 0 | 0 | 3.5524
1.6624 | 0.44517 | 0 | 0 | 0 | 2.1075
2.4578 | 0 | 0 | 0 | 0 | 2.4578
1.9388 | 0.55361 | 0 | 0 | 0 | 2.4924
1.9198 | 0 | 0 | 0 | 0 | 1.9198
1.929 | 0 | 0 | 0 | 0 | 1.929
2.4305 | 0.4276 | 0 | 0 | 0 | 2.8581
1.6348 | 0 | 0 | 0 | 0 | 1.6348
3.2287 | 0.50728 | 0 | 0 | 0 | 3.736
2.076 | 0 | 0 | 0 | 0 | 2.076
2.9506 | 0.44757 | 0 | 0 | 0 | 3.3982
2.7737 | 0 | 0 | 0 | 0 | 2.7737
1.6437 | 0.5525 | 0 | 0 | 0 | 2.1962
1.801 | 0 | 0 | 0 | 0 | 1.801
2.2352 | 0 | 0 | 0 | 0 | 2.2352
2.6301 | 0 | 0 | 0 | 0 | 2.6301
2.7957 | 0.42114 | 0 | 1.3615 | 0 | 4.5784
1.5715 | 0 | 0 | 0 | 0 | 1.5715
2.7566 | 0.58509 | 0 | 0 | 0 | 3.3417
1.852 | 0 | 0 | 0 | 0 | 1.852
2.3625 | 0.47718 | 0 | 0 | 0 | 2.8397 |  | 85.8046
2.7388 | 0.44014 | 0 | 0 | 0 | 3.179
2.0979 | 0.56545 | 0 | 0 | 0 | 2.6633
1.7076 | 0.40289 | 0 | 0 | 0 | 2.1105
2.5131 | 0 | 0 | 0 | 0 | 2.5131
3.3975 | 0.57404 | 1.2699 | 0 | 0 | 5.2415
1.5957 | 0.42051 | 0 | 0 | 0 | 2.0162
3.1041 | 0 | 0 | 0 | 0 | 3.1041 | 20.8276
2.028 | 0 | 0 | 0 | 0 | 2.028
2.7672 | 0.45195 | 0 | 0 | 0 | 3.2192
2.1372 | 0 | 0 | 0.76762 | 0 | 2.9049
3.0144 | 0 | 0 | 0 | 0 | 3.0144
1.6709 | 0.55828 | 0 | 0 | 0 | 2.2292
3.1743 | 0.57787 | 0 | 0 | 0 | 3.7521
3.2497 | 0 | 0 | 0 | 0.65569 | 3.9054
2.923 | 0.52428 | 0 | 0 | 0 | 3.4473
2.688 | 0.54756 | 0 | 0 | 0 | 3.2355
2.4031 | 0 | 0 | 0 | 0 | 2.4031
2.6316 | 0.57844 | 0.8079 | 0 | 0 | 4.0179
1.9881 | 0 | 0 | 0 | 0 | 1.9881
2.8783 | 0 | 0 | 0 | 0 | 2.8783
2.7189 | 0.56108 | 1.0635 | 0 | 0 | 4.3435
2.9093 | 0.4045 | 0.99997 | 0.93657 | 0 | 5.2504
1.9484 | 0 | 0.9135 | 0 | 0 | 2.8619
1.5978 | 0.54009 | 0 | 0 | 0 | 2.1379
2.4375 | 0.56115 | 0 | 0 | 0 | 2.9987
3.1923 | 0.4147 | 0 | 0.72626 | 0 | 4.3333
2.0229 | 0 | 0 | 0 | 0 | 2.0229
3.2778 | 0 | 0 | 0 | 0 | 3.2778
3.1638 | 0.59252 | 1.0061 | 0 | 0 | 4.7624
1.526 | 0 | 0 | 0 | 0 | 1.526 |  | 93.3659
2.8602 | 0 | 0 | 0 | 0 | 2.8602
2.7177 | 0.57815 | 0 | 0 | 0 | 3.2959
2.4478 | 0 | 0 | 1.6331 | 0 | 4.0809
1.7088 | 0 | 0 | 0 | 0.54682 | 2.2556
2.6353 | 0 | 0 | 0 | 0 | 2.6353
3.3889 | 0.4289 | 0 | 0 | 0 | 3.8178
3.3124 | 0.4119 | 0.67053 | 0 | 0 | 4.3948 | 23.3405
2.6213 | 0 | 0 | 0 | 0 | 2.6213
1.4739 | 0 | 1.4914 | 0.72777 | 0 | 3.6931
1.7267 | 0 | 0 | 0 | 0 | 1.7267
3.1994 | 0.47437 | 0 | 1.2022 | 0 | 4.8759
3.1403 | 0 | 0 | 0 | 0 | 3.1403
3.031 | 0.51654 | 0 | 0 | 0 | 3.5476
1.8513 | 0.53925 | 0 | 0 | 0 | 2.3906
1.809 | 0 | 0 | 0 | 0 | 1.809
1.8923 | 0 | 0 | 0 | 0 | 1.8923
3.1315 | 0.54327 | 0 | 0 | 0 | 3.6748
1.8035 | 0.41282 | 1.1693 | 0 | 0 | 3.3855
2.533 | 0 | 0 | 0 | 0 | 2.533
1.9373 | 0 | 0 | 1.0608 | 0 | 2.9981
2.5847 | 0.59895 | 0 | 0 | 0 | 3.1837
3.1819 | 0 | 0 | 0 | 0.39054 | 3.5724
2.3711 | 0.41503 | 0 | 0 | 0 | 2.7862
1.9885 | 0.41688 | 0 | 0 | 0 | 2.4054
3.3978 | 0.42582 | 0 | 0 | 0 | 3.8236
2.0836 | 0.46448 | 0 | 0 | 0 | 2.5481
2.7519 | 0 | 0 | 0 | 0 | 2.7519
2.9487 | 0.48926 | 0 | 0 | 0 | 3.438
2.5128 | 0.57033 | 0 | 0 | 0 | 3.0831
3.058 | 0.59514 | 0.8965 | 0 | 0 | 4.5497 |  | 93.7706
2.5444 | 0.52199 | 0 | 0 | 0 | 3.0664
1.9472 | 0 | 1.0362 | 0 | 0 | 2.9834
2.1581 | 0.50131 | 1.1739 | 0 | 0 | 3.8333
2.8182 | 0.4397 | 0 | 0 | 0 | 3.2579
3.3984 | 0 | 0 | 0 | 0 | 3.3984
1.7661 | 0.56339 | 1.0666 | 0 | 0 | 3.3961
3.2507 | 0 | 0 | 0 | 0 | 3.2507 | 23.1861
2.3893 | 0 | 0 | 0 | 0 | 2.3893
1.7602 | 0 | 0 | 0 | 0 | 1.7602
2.6663 | 0.49519 | 0 | 0 | 0 | 3.1615
2.9386 | 0.42827 | 0 | 0.9021 | 0 | 4.2689
2.6986 | 0.43912 | 0 | 0 | 0 | 3.1377
2.7548 | 0 | 0 | 0 | 0 | 2.7548
3.1426 | 0.46975 | 0 | 0 | 0.82277 | 4.4352
1.8509 | 0.41868 | 0 | 0 | 0 | 2.2695
2.3532 | 0.58269 | 0 | 1.0776 | 0 | 4.0134
2.2435 | 0.55475 | 0 | 0 | 0 | 2.7982
3.371 | 0 | 0.80666 | 0 | 0 | 4.1777
2.7899 | 0 | 0 | 0.79817 | 0 | 3.588
2.4208 | 0.58931 | 0 | 0 | 0 | 3.0101
2.6667 | 0 | 0 | 0 | 0 | 2.6667
3.0956 | 0.53511 | 0 | 0 | 0 | 3.6307
1.5722 | 0.41752 | 0 | 0 | 0 | 1.9897
3.2507 | 0.45519 | 0 | 0 | 0.50062 | 4.2065
3.0331 | 0.47501 | 0 | 0 | 0 | 3.5081
2.0897 | 0.47816 | 0 | 0 | 0 | 2.5678
1.9464 | 0.45052 | 1.0722 | 0 | 0 | 3.4691
1.8378 | 0.55942 | 0 | 0 | 0 | 2.3972
1.9809 | 0.48032 | 0 | 1.3916 | 0 | 3.8529
2.617 | 0 | 0 | 0 | 0 | 2.617 |  | 95.8566
2.9765 | 0.41548 | 0 | 0 | 0 | 3.392
2.3977 | 0.4513 | 0 | 0 | 0 | 2.849
1.4504 | 0 | 1.1132 | 0 | 0 | 2.5636
3.383 | 0 | 0 | 0 | 0 | 3.383
2.9039 | 0.48754 | 0 | 0 | 0.72692 | 4.1184
2.4718 | 0.59716 | 0 | 0 | 0 | 3.0689
2.8537 | 0.45323 | 0 | 0 | 0 | 3.3069 | 22.682
2.5186 | 0.4987 | 0 | 0 | 0.64955 | 3.6669
2.8058 | 0.53443 | 0 | 0 | 0 | 3.3402
3.1753 | 0 | 0 | 0 | 0 | 3.1753
1.578 | 0.57457 | 0 | 0 | 0 | 2.1526
2.3237 | 0.42192 | 0 | 0 | 0 | 2.7456
2.4098 | 0 | 1.1025 | 0 | 0 | 3.5123
2.0251 | 0.5204 | 0 | 0 | 0 | 2.5455
3.2208 | 0.40445 | 0 | 0 | 0 | 3.6252
1.9432 | 0.53315 | 1.3088 | 0 | 0 | 3.7851
2.1821 | 0 | 0 | 0 | 0 | 2.1821
2.2266 | 0 | 0 | 0 | 0 | 2.2266
2.2986 | 0.45904 | 1.3383 | 0 | 0 | 4.096
2.9865 | 0.58962 | 0 | 0 | 0 | 3.5762
1.5221 | 0 | 0 | 0 | 0 | 1.5221
2.0766 | 0 | 0 | 0 | 0 | 2.0766
2.9283 | 0 | 0 | 0 | 0 | 2.9283
3.1431 | 0.54147 | 0 | 0 | 0 | 3.6846
2.3567 | 0 | 1.15 | 0 | 0 | 3.5067
3.251 | 0.48443 | 1.1638 | 0 | 0 | 4.8993
1.7599 | 0 | 0 | 0 | 0 | 1.7599
3.2267 | 0 | 1.0803 | 0 | 0 | 4.307
2.1332 | 0.50505 | 0 | 0 | 0 | 2.6382
2.2119 | 0.46425 | 0 | 1.6274 | 0 | 4.3036 |  | 94.9377
1.5977 | 0.46084 | 1.4172 | 0 | 0 | 3.4757
1.7923 | 0.58508 | 0 | 0 | 0 | 2.3774
3.0577 | 0 | 0 | 0 | 0 | 3.0577
1.9665 | 0.54033 | 1.1929 | 0 | 0 | 3.6998
3.3416 | 0.45169 | 0 | 0 | 0 | 3.7933
1.9786 | 0.48007 | 0 | 0 | 0 | 2.4587
3.2462 | 0 | 0 | 0 | 0 | 3.2462 | 22.1088
1.9086 | 0.4233 | 0 | 0 | 0 | 2.3319
1.6954 | 0.40871 | 0 | 0 | 0 | 2.1041
2.6929 | 0.55115 | 0 | 0 | 0 | 3.244
1.6262 | 0 | 0 | 0 | 0 | 1.6262
1.8967 | 0.47549 | 0 | 0 | 0 | 2.3722
2.5254 | 0.43446 | 0 | 0 | 0 | 2.9598
1.9939 | 0.44948 | 0.82464 | 0 | 0 | 3.268
2.3097 | 0.51324 | 0 | 1.1191 | 0 | 3.9421
2.6791 | 0.49147 | 0 | 0 | 0 | 3.1706
2.4888 | 0 | 0 | 0 | 0 | 2.4888
1.4533 | 0.49522 | 1.3456 | 0 | 0 | 3.2941
2.7429 | 0 | 0 | 0 | 0 | 2.7429
2.0806 | 0.47829 | 0.8334 | 0 | 0 | 3.3923
2.3793 | 0.56265 | 0 | 1.2759 | 0 | 4.2179
2.7686 | 0 | 0 | 0 | 0 | 2.7686
2.5163 | 0 | 1.0347 | 0 | 0 | 3.5509
2.3578 | 0.43206 | 0 | 1.0991 | 0 | 3.889
2.2112 | 0 | 0 | 0 | 0 | 2.2112
2.45 | 0.52917 | 0 | 0 | 0 | 2.9791
1.9421 | 0 | 0 | 0 | 0 | 1.9421
3.0603 | 0 | 0 | 0 | 0 | 3.0603
1.956 | 0 | 0 | 0 | 0 | 1.956
2.4444 | 0 | 0 | 0 | 0 | 2.4444 |  | 88.0655
3.0876 | 0.43191 | 0 | 0 | 0 | 3.5195
2.3207 | 0 | 0 | 0 | 0 | 2.3207
2.5338 | 0.58183 | 0 | 0 | 0 | 3.1156
2.9775 | 0 | 0 | 0 | 0 | 2.9775
2.6119 | 0 | 0 | 1.1209 | 0 | 3.7327
3.3149 | 0 | 0.8894 | 0 | 0 | 4.2043
1.9243 | 0.46932 | 0 | 0 | 0 | 2.3937 | 22.264
1.9112 | 0 | 0 | 0 | 0 | 1.9112
2.1161 | 0.48868 | 0 | 0 | 0 | 2.6048
1.9585 | 0 | 0.68449 | 0 | 0 | 2.643
1.7164 | 0 | 0 | 0 | 0 | 1.7164
2.058 | 0.47477 | 0 | 0 | 0 | 2.5328
2.9393 | 0 | 0 | 0 | 0 | 2.9393
1.4541 | 0 | 0 | 0 | 0 | 1.4541
2.0091 | 0.53359 | 0 | 0 | 0 | 2.5427
2.833 | 0.46894 | 0 | 0 | 0 | 3.3019
2.6928 | 0 | 1.1198 | 0 | 0 | 3.8126
2.3528 | 0.42933 | 0 | 0 | 0.45239 | 3.2345
2.1725 | 0 | 0 | 0 | 0 | 2.1725
2.8464 | 0.52561 | 0 | 0 | 0 | 3.372
2.4852 | 0.40016 | 0 | 0 | 0 | 2.8853
1.9396 | 0 | 0 | 0 | 0 | 1.9396
1.5258 | 0 | 0 | 0 | 0 | 1.5258
2.3765 | 0.48907 | 0 | 0 | 0 | 2.8656
1.492 | 0.49561 | 0 | 1.3045 | 0 | 3.2921
2.3288 | 0 | 0 | 0 | 0 | 2.3288
1.5344 | 0 | 0 | 0 | 0 | 1.5344
2.5892 | 0 | 0 | 0 | 0 | 2.5892
3.1483 | 0.43521 | 0 | 0 | 0 | 3.5835
2.0884 | 0 | 0 | 0 | 0 | 2.0884 |  | 81.1347
1.6948 | 0.40841 | 0 | 0 | 0 | 2.1032
2.3677 | 0.56033 | 0 | 0 | 0 | 2.928
2.4588 | 0 | 0 | 1.6299 | 0 | 4.0887
1.5087 | 0 | 1.0581 | 0 | 0 | 2.5668
2.0833 | 0.54267 | 0 | 0 | 0 | 2.626
1.9194 | 0.54684 | 0 | 0 | 0 | 2.4662
1.5854 | 0.43825 | 1.3712 | 0 | 0 | 3.3949 | 20.1738
2.3321 | 0.42992 | 0 | 0 | 0 | 2.762
2.7604 | 0.51028 | 0 | 0 | 0 | 3.2707
2.2052 | 0 | 0 | 0 | 0 | 2.2052
3.011 | 0 | 0 | 0 | 0.71315 | 3.7241
2.2705 | 0 | 0 | 0 | 0 | 2.2705
2.2573 | 0 | 0 | 0 | 0 | 2.2573
1.4448 | 0.43384 | 0 | 0 | 0 | 1.8787
1.7586 | 0 | 0 | 0 | 0 | 1.7586
2.9596 | 0.45442 | 0 | 0 | 0 | 3.414
1.6381 | 0 | 0 | 0 | 0 | 1.6381
2.2663 | 0 | 0 | 0 | 0 | 2.2663
3.3238 | 0 | 0 | 1.177 | 0 | 4.5008
2.3851 | 0.51767 | 0 | 0 | 0 | 2.9028
3.0172 | 0.54874 | 0 | 0 | 0 | 3.5659
2.3122 | 0 | 0 | 0 | 0 | 2.3122
1.5152 | 0.46918 | 0 | 0 | 0 | 1.9844
2.4413 | 0 | 0 | 0 | 0 | 2.4413
3.0106 | 0.57566 | 0 | 0 | 0 | 3.5862
1.5665 | 0.4486 | 0 | 0 | 0 | 2.0151
1.6833 | 0.42594 | 0 | 0 | 0 | 2.1093
3.3352 | 0.55331 | 0 | 0.81358 | 0 | 4.702
2.9866 | 0.41293 | 0 | 0 | 0 | 3.3996
2.5812 | 0 | 0 | 0 | 0 | 2.5812 |  | 83.72
2.2274 | 0.59167 | 0 | 0 | 0 | 2.819
2.3891 | 0.44117 | 0.72725 | 0 | 0 | 3.5575
1.8932 | 0 | 0 | 0.80172 | 0 | 2.695
2.6998 | 0.42971 | 0 | 0 | 0 | 3.1295
2.0013 | 0.41943 | 0 | 0 | 0 | 2.4207
3.0182 | 0 | 0 | 1.0383 | 0 | 4.0565
2.7214 | 0.52415 | 0 | 0 | 0 | 3.2456 | 21.9239
1.7557 | 0.58239 | 0 | 0 | 0 | 2.3381
1.5503 | 0.48126 | 0 | 0 | 0 | 2.0315
2.248 | 0.59638 | 0 | 1.5837 | 0 | 4.4281
3.1848 | 0.52296 | 0 | 0 | 0 | 3.7078
1.8275 | 0 | 0 | 1.2494 | 0 | 3.0768
2.8079 | 0 | 0 | 1.3615 | 0 | 4.1694
2.9816 | 0 | 0 | 0 | 0 | 2.9816
2.6106 | 0 | 0 | 0 | 0 | 2.6106
1.5794 | 0 | 1.133 | 0 | 0 | 2.7124
2.2618 | 0.4543 | 0 | 0 | 0 | 2.7161
3.1773 | 0 | 0 | 0 | 0 | 3.1773
2.4364 | 0.579 | 0 | 0 | 0 | 3.0154
1.6282 | 0.51588 | 0 | 0 | 0.43403 | 2.5782
2.5225 | 0 | 0 | 0.75654 | 0.73124 | 4.0103
1.4959 | 0 | 0.9552 | 0 | 0 | 2.4511
2.954 | 0 | 0 | 0 | 0 | 2.954
3.1279 | 0.52187 | 0.94207 | 0 | 0 | 4.5918
2.2772 | 0.56462 | 0 | 0 | 0 | 2.8418
3.0316 | 0.40554 | 0 | 0 | 0 | 3.4372
2.9588 | 0 | 0.70831 | 0 | 0 | 3.6671
2.6379 | 0 | 0 | 0.95836 | 0 | 3.5962
2.7463 | 0.40307 | 0 | 0 | 0 | 3.1493
3.0365 | 0 | 0 | 0 | 0 | 3.0365 |  | 95.2027
3.1943 | 0.48776 | 0 | 0 | 0 | 3.6821
2.9629 | 0.46744 | 0 | 1.5298 | 0 | 4.9602
3.3542 | 0 | 0 | 0 | 0.53228 | 3.8865
2.1714 | 0.46448 | 0 | 1.2077 | 0 | 3.8435
1.7422 | 0.58461 | 0 | 0 | 0 | 2.3268
2.399 | 0 | 0 | 0 | 0 | 2.399
1.8904 | 0.4111 | 0 | 0 | 0 | 2.3015 | 23.3996
2.4503 | 0 | 0 | 0 | 0 | 2.4503
1.9497 | 0 | 0 | 0 | 0 | 1.9497
1.9802 | 0.45299 | 0 | 0 | 0 | 2.4332
2.1677 | 0 | 1.4987 | 0 | 0 | 3.6664
1.5069 | 0.42454 | 0 | 0 | 0 | 1.9314
1.7036 | 0 | 1.1564 | 0 | 0 | 2.86
2.4993 | 0 | 0 | 0 | 0 | 2.4993
2.7186 | 0.42193 | 0 | 0 | 0 | 3.1406
1.9716 | 0 | 0 | 0 | 0 | 1.9716
1.8501 | 0 | 0 | 0 | 0 | 1.8501
3.1632 | 0 | 0 | 0 | 0 | 3.1632
1.629 | 0.50427 | 0 | 0 | 0 | 2.1332
3.1517 | 0 | 0 | 0 | 0 | 3.1517
1.5138 | 0 | 1.2116 | 0 | 0 | 2.7254
2.1659 | 0.52689 | 0 | 0 | 0 | 2.6928
2.9054 | 0 | 0 | 0 | 0 | 2.9054
2.4099 | 0 | 0 | 0 | 0 | 2.4099
2.1877 | 0.54055 | 0 | 0 | 0.70741 | 3.4357
2.7941 | 0.41983 | 0 | 0 | 0 | 3.2139
2.0501 | 0 | 0 | 0 | 0 | 2.0501
2.6386 | 0.42411 | 1.1925 | 0 | 0 | 4.2552
2.3252 | 0 | 0 | 0 | 0 | 2.3252
2.6631 | 0 | 0 | 1.6311 | 0 | 4.2942 |  | 86.9081
1.6746 | 0 | 0 | 0 | 0 | 1.6746
2.0944 | 0.42812 | 0 | 0 | 0 | 2.5226
2.1139 | 0 | 0 | 0 | 0 | 2.1139
2.3413 | 0 | 0 | 0 | 0 | 2.3413
3.0146 | 0.41884 | 0 | 0 | 0 | 3.4335
1.9782 | 0 | 0 | 0 | 0 | 1.9782
2.3631 | 0.5532 | 0 | 1.2585 | 0.53484 | 4.7096 | 18.7737
1.6709 | 0.55763 | 0 | 0 | 0 | 2.2285
2.2404 | 0.56637 | 0 | 0 | 0 | 2.8068
1.8743 | 0 | 0 | 0 | 0 | 1.8743
3.3497 | 0.41166 | 0 | 0 | 0 | 3.7613
1.4811 | 0 | 0 | 0 | 0 | 1.4811
1.8123 | 0 | 0 | 0 | 0 | 1.8123
2.1499 | 0 | 0 | 0.81362 | 0 | 2.9635
1.9667 | 0.4092 | 0 | 0 | 0 | 2.3759
1.9887 | 0 | 0 | 0 | 0 | 1.9887
2.7065 | 0 | 0 | 0 | 0 | 2.7065
2.794 | 0.53087 | 0 | 0 | 0 | 3.3249
3.2602 | 0.45607 | 0.68944 | 0 | 0 | 4.4057
2.0106 | 0.59324 | 0 | 0 | 0 | 2.6039
3.2679 | 0.52202 | 0 | 0 | 0 | 3.7899
2.9832 | 0 | 0 | 0 | 0.47245 | 3.4557
2.1173 | 0.43586 | 0 | 0 | 0 | 2.5531
2.7357 | 0.43809 | 1.201 | 0 | 0 | 4.3747
1.963 | 0.40763 | 0 | 0 | 0 | 2.3707
3.3229 | 0 | 0 | 0 | 0 | 3.3229
2.8249 | 0.54691 | 0 | 0 | 0 | 3.3718
2.935 | 0.50618 | 0 | 0 | 0 | 3.4412
2.8046 | 0.53565 | 0 | 0 | 0 | 3.3402
1.8423 | 0.50659 | 0 | 0 | 0 | 2.3489 |  | 85.4762
3.2846 | 0.51167 | 0 | 0 | 0 | 3.7963
1.6902 | 0.56051 | 0 | 0 | 0 | 2.2507
3.3562 | 0.46869 | 0.8986 | 0 | 0 | 4.7235
2.6143 | 0.55927 | 0 | 0.86216 | 0 | 4.0357
2.5357 | 0.49108 | 0 | 0 | 0 | 3.0267
2.5433 | 0.48731 | 0 | 0 | 0 | 3.0306
2.5613 | 0.55187 | 0 | 0 | 0 | 3.1132 | 23.9767
2.9329 | 0.55807 | 0 | 0 | 0 | 3.4909
2.9706 | 0 | 0 | 0 | 0 | 2.9706
1.4947 | 0.48198 | 0 | 1.2054 | 0 | 3.1821
1.8825 | 0.55972 | 0 | 0 | 0 | 2.4422
1.5141 | 0.56146 | 0 | 0 | 0 | 2.0756
3.1484 | 0 | 0 | 0 | 0.43432 | 3.5827
3.3014 | 0 | 0 | 0 | 0 | 3.3014
2.7296 | 0.56245 | 0 | 0 | 0 | 3.2921
3.0382 | 0 | 0 | 0 | 0 | 3.0382
2.8264 | 0.54852 | 0 | 0 | 0 | 3.3749
2.1957 | 0.46944 | 0 | 0 | 0 | 2.6651
3.2857 | 0 | 0 | 1.4817 | 0 | 4.7674
1.9965 | 0 | 0 | 0 | 0 | 1.9965
1.7437 | 0 | 0 | 0 | 0 | 1.7437
2.5492 | 0.5882 | 0 | 0 | 0 | 3.1373
2.8583 | 0 | 0 | 0 | 0.69265 | 3.5509
1.862 | 0.52024 | 0 | 0 | 0 | 2.3823
2.9556 | 0 | 0 | 0 | 0 | 2.9556
1.6691 | 0 | 0 | 0.86939 | 0 | 2.5385
2.5641 | 0 | 0 | 0 | 0 | 2.5641
2.3445 | 0.5426 | 0.65684 | 0 | 0 | 3.5439
3.0548 | 0 | 0 | 0 | 0 | 3.0548
2.3638 | 0.44689 | 0 | 0 | 0 | 2.8107 |  | 92.4382
2.8371 | 0 | 0 | 0 | 0 | 2.8371
2.7347 | 0 | 0 | 0 | 0 | 2.7347
1.7813 | 0.57195 | 0 | 0.73887 | 0 | 3.0921
2.7268 | 0.47133 | 0 | 0 | 0 | 3.1982
2.054 | 0 | 0 | 0 | 0 | 2.054
2.2851 | 0 | 0 | 0 | 0 | 2.2851
2.5066 | 0 | 1.0352 | 0 | 0 | 3.5419 | 19.743
3.1711 | 0 | 0 | 0 | 0 | 3.1711
2.9237 | 0 | 0 | 0 | 0 | 2.9237
2.9145 | 0.52412 | 0 | 0 | 0 | 3.4386
1.5694 | 0 | 0 | 0 | 0 | 1.5694
1.6641 | 0 | 0 | 0 | 0 | 1.6641
2.5657 | 0 | 0 | 0 | 0 | 2.5657
2.8314 | 0.53127 | 1.1044 | 0 | 0 | 4.4671
2.8704 | 0.5436 | 0 | 0 | 0 | 3.414
2.0158 | 0.57215 | 0 | 0 | 0 | 2.588
2.2471 | 0 | 0 | 0 | 0 | 2.2471
1.6933 | 0.43608 | 0 | 0 | 0 | 2.1294
1.6184 | 0.47236 | 1.1858 | 0 | 0 | 3.2765
2.0174 | 0.57387 | 0 | 0 | 0 | 2.5913
2.7028 | 0.4047 | 0 | 0 | 0 | 3.1075
2.8164 | 0 | 0 | 0 | 0 | 2.8164
1.9399 | 0.55005 | 0 | 0 | 0 | 2.49
2.5234 | 0.53875 | 0.81787 | 0 | 0 | 3.88
1.5047 | 0 | 0 | 0 | 0 | 1.5047
2.2411 | 0 | 0 | 0 | 0 | 2.2411
2.0205 | 0.45569 | 0 | 0 | 0 | 2.4762
2.6057 | 0.58762 | 0 | 0 | 0 | 3.1933
2.2155 | 0 | 0 | 0 | 0 | 2.2155
2.3539 | 0 | 0 | 0 | 0.96253 | 3.3164 |  | 83.03
2.443 | 0.47107 | 0.722 | 0 | 0 | 3.6361
2.315 | 0.45249 | 0 | 0 | 0 | 2.7674
2.6441 | 0.47571 | 0 | 0 | 0 | 3.1198
3.3921 | 0.43896 | 0 | 0 | 0 | 3.831
2.923 | 0.41571 | 1.321 | 0 | 0 | 4.6597
2.5838 | 0.5379 | 0 | 0 | 0 | 3.1217
2.502 | 0 | 0 | 0 | 0 | 2.502 | 23.6378
2.4121 | 0.55226 | 0 | 0 | 0 | 2.9644
2.3801 | 0.49095 | 0 | 0 | 0 | 2.8711
3.0991 | 0.48351 | 0 | 0 | 0 | 3.5826
1.809 | 0.41463 | 0 | 0 | 0 | 2.2236
2.7335 | 0 | 1.2583 | 0 | 0 | 3.9918
1.9997 | 0.49395 | 0 | 0 | 0 | 2.4936
1.8236 | 0.43363 | 0 | 0 | 0 | 2.2573
3.3701 | 0.47284 | 0 | 0 | 0 | 3.8429
2.007 | 0 | 0 | 0 | 0 | 2.007
2.9682 | 0.55051 | 0 | 0 | 0 | 3.5187
2.0761 | 0.5353 | 0.90528 | 0 | 0 | 3.5167
1.6604 | 0.4303 | 0 | 0 | 0 | 2.0907
1.5868 | 0 | 0 | 0 | 0 | 1.5868
1.4977 | 0 | 0.89979 | 0 | 0 | 2.3974
2.7639 | 0 | 0 | 0 | 0 | 2.7639
2.3957 | 0 | 0 | 0 | 0 | 2.3957
2.3761 | 0 | 0 | 0 | 0 | 2.3761
2.7034 | 0 | 0 | 0 | 0 | 2.7034
2.2253 | 0 | 0 | 0 | 0.86953 | 3.0948
2.4148 | 0 | 0 | 0 | 0 | 2.4148
1.5221 | 0 | 0 | 0 | 0 | 1.5221
2.5881 | 0.49195 | 0 | 0 | 0 | 3.08
2.9836 | 0.53345 | 0 | 0 | 0 | 3.5171 |  | 86.8503
2.7545 | 0.527 | 0 | 0 | 0 | 3.2815
2.177 | 0.40895 | 0 | 0 | 0 | 2.5859
2.3964 | 0.52332 | 0.88306 | 1.517 | 0 | 5.3198
1.8298 | 0 | 0 | 0 | 0 | 1.8298
2.3212 | 0.52791 | 0 | 0.75132 | 0 | 3.6005
2.3728 | 0 | 0 | 0 | 0 | 2.3728
2.9627 | 0 | 0 | 0 | 0 | 2.9627 | 21.953
2.173 | 0 | 0 | 0 | 0 | 2.173
2.8148 | 0 | 0 | 0 | 0 | 2.8148
3.0461 | 0.50825 | 0 | 0 | 0 | 3.5544
1.5663 | 0.59896 | 0 | 0 | 0 | 2.1653
3.1092 | 0.48749 | 0 | 0 | 0 | 3.5967
1.5866 | 0.54748 | 0 | 1.5015 | 0 | 3.6356
1.8748 | 0.4554 | 1.2941 | 0 | 0 | 3.6243
1.4531 | 0.54572 | 0 | 0 | 0 | 1.9988
3.3127 | 0 | 0 | 0 | 0 | 3.3127
1.6833 | 0.47167 | 0 | 0 | 0 | 2.155
2.1561 | 0.53021 | 0 | 0 | 0 | 2.6863
2.4152 | 0.56241 | 1.2057 | 1.5015 | 0 | 5.6849
2.7161 | 0.45831 | 0 | 1.4047 | 0 | 4.5792
3.263 | 0 | 0 | 0 | 0 | 3.263
3.2813 | 0.48796 | 0 | 0 | 0 | 3.7693
1.9427 | 0.55672 | 0 | 0 | 0 | 2.4994
3.1078 | 0.49824 | 0 | 0 | 0.38266 | 3.9887
2.8567 | 0 | 0 | 0 | 0 | 2.8567
2.1141 | 0.56807 | 0 | 0 | 0 | 2.6822
2.3392 | 0 | 0 | 0 | 0 | 2.3392
3.2414 | 0.47916 | 0 | 0 | 0 | 3.7206
1.5337 | 0.50023 | 0 | 0 | 0 | 2.034
2.7629 | 0 | 0 | 0 | 0 | 2.7629 |  | 93.8497
1.7628 | 0 | 0 | 1.5242 | 0 | 3.287
2.2135 | 0.55673 | 0.92834 | 0 | 0 | 3.6986
2.426 | 0.58591 | 0 | 0 | 0 | 3.0119
3.2023 | 0 | 0 | 0 | 0 | 3.2023
2.9811 | 0 | 0 | 0 | 0 | 2.9811
1.961 | 0 | 0 | 0 | 0 | 1.961
2.7451 | 0.46877 | 0 | 0 | 0 | 3.2139 | 21.3557
3.2245 | 0.44203 | 0 | 0 | 0 | 3.6665
2.7523 | 0 | 0 | 0 | 0 | 2.7523
1.951 | 0 | 0.85947 | 0 | 0 | 2.8104
1.7992 | 0 | 0 | 0 | 0 | 1.7992
3.0917 | 0.51107 | 0 | 0 | 0 | 3.6028
2.162 | 0 | 0 | 0 | 0 | 2.162
2.0756 | 0.45221 | 0 | 0 | 0 | 2.5278
2.7211 | 0 | 0 | 1.0113 | 0 | 3.7324
2.8976 | 0.48335 | 0 | 0.85529 | 0 | 4.2362
3.2714 | 0 | 0 | 0 | 0 | 3.2714
2.7991 | 0 | 1.1383 | 0 | 0 | 3.9373
3.2942 | 0.47408 | 1.3809 | 0 | 0 | 5.1492
3.1639 | 0 | 1.1627 | 0 | 0 | 4.3266
2.2843 | 0 | 0 | 0 | 0 | 2.2843
2.7751 | 0 | 0 | 0 | 0 | 2.7751
2.892 | 0 | 0 | 0 | 0 | 2.892
3.144 | 0.44494 | 0 | 0 | 0 | 3.589
1.4749 | 0.44903 | 0 | 0 | 0 | 1.924
3.3499 | 0 | 1.0701 | 0 | 0 | 4.42
2.603 | 0.51674 | 0 | 0 | 0 | 3.1197
2.9916 | 0.48734 | 0 | 1.5932 | 0 | 5.0722
1.5336 | 0.46242 | 0 | 0 | 0 | 1.996
3.1684 | 0.5743 | 0 | 0 | 0 | 3.7427 |  | 97.1449
2.0665 | 0 | 1.0399 | 0 | 0 | 3.1064
2.1294 | 0.51437 | 0 | 0 | 0 | 2.6438
2.3395 | 0 | 0 | 0 | 0 | 2.3395
2.8048 | 0 | 0 | 0 | 0 | 2.8048
2.9816 | 0.43368 | 0 | 0 | 0 | 3.4152
3.0616 | 0 | 0 | 1.1888 | 0 | 4.2504
1.6664 | 0.46428 | 0 | 0 | 0 | 2.1307 | 20.6908
2.5795 | 0.48158 | 0 | 0 | 0 | 3.0611
2.7149 | 0 | 0 | 1.0955 | 0 | 3.8104
2.2153 | 0 | 0 | 0 | 0 | 2.2153
2.6192 | 0.51198 | 0 | 0 | 0 | 3.1312
3.263 | 0 | 0 | 0 | 0.97767 | 4.2407
1.5204 | 0.5024 | 0.89884 | 1.1133 | 0 | 4.0349
2.397 | 0.50737 | 0 | 0 | 0 | 2.9043
2.6677 | 0 | 0 | 1.3006 | 0 | 3.9683
2.9168 | 0.51239 | 0 | 0 | 0.71519 | 4.1443
1.671 | 0.4016 | 0 | 0 | 0 | 2.0726
3.0285 | 0.41243 | 0 | 0 | 0 | 3.4409
2.9858 | 0 | 0 | 0 | 0 | 2.9858
2.1363 | 0 | 0 | 0 | 0 | 2.1363
2.0398 | 0 | 0 | 0 | 0 | 2.0398
3.2812 | 0 | 0 | 0 | 0 | 3.2812
2.983 | 0 | 0 | 0 | 0 | 2.983
3.1347 | 0.52556 | 0 | 0 | 0.44943 | 4.1097
2.11 | 0 | 0 | 0 | 0.86757 | 2.9775
2.9391 | 0.46811 | 1.0435 | 0 | 0 | 4.4507
2.52 | 0 | 0 | 0 | 0 | 2.52
2.5034 | 0.46298 | 0 | 0 | 0 | 2.9664
2.9505 | 0.46499 | 0 | 0 | 0.97922 | 4.3947
2.0709 | 0.40293 | 0 | 0 | 0 | 2.4738 |  | 95.0339
3.3661 | 0 | 1.3077 | 0 | 0 | 4.6739
3.343 | 0.58868 | 0 | 0 | 0 | 3.9317
2.2462 | 0.51029 | 0 | 0.89069 | 0.3507 | 3.9979
1.7761 | 0 | 0 | 0 | 0 | 1.7761
3.0151 | 0.41928 | 0 | 0 | 0 | 3.4343
2.2081 | 0 | 0 | 0 | 0.47817 | 2.6863
2.4306 | 0.49732 | 0 | 0 | 0 | 2.9279 | 23.4281
2.6582 | 0.48262 | 1.3016 | 0 | 0 | 4.4423
2.4686 | 0.57782 | 0 | 0 | 0 | 3.0464
2.3446 | 0.58552 | 0.6798 | 0 | 0 | 3.61
1.7001 | 0.48994 | 0 | 1.5738 | 0 | 3.7639
2.1096 | 0.48496 | 0 | 0 | 0 | 2.5946
2.0251 | 0.41245 | 0 | 0 | 0 | 2.4376
2.2587 | 0.55927 | 0 | 0 | 0 | 2.818
2.9336 | 0.53192 | 0 | 0 | 0 | 3.4655
2.253 | 0.50622 | 0 | 0 | 0 | 2.7592
2.7527 | 0.44106 | 0.91401 | 0 | 0 | 4.1077
2.6379 | 0 | 0 | 0 | 0 | 2.6379
2.1096 | 0 | 0 | 0 | 0 | 2.1096
3.2839 | 0 | 0 | 0 | 0 | 3.2839
2.3756 | 0.4393 | 0 | 0 | 0 | 2.8149
1.7837 | 0.54064 | 0 | 0 | 0 | 2.3243
2.3537 | 0 | 0.76335 | 1.0586 | 0 | 4.1757
2.014 | 0 | 0.86868 | 0 | 0 | 2.8827
2.6831 | 0.4265 | 0 | 0 | 0.61766 | 3.7272
3.1505 | 0.4157 | 0 | 0 | 0 | 3.5662
1.4583 | 0 | 0 | 0 | 0 | 1.4583
1.8402 | 0.40726 | 0 | 0 | 0 | 2.2474
3.1454 | 0.55701 | 0 | 0 | 0 | 3.7024
3.0464 | 0 | 0 | 0 | 0 | 3.0464 |  | 94.4503
2.7646 | 0 | 0 | 0 | 0 | 2.7646
1.7536 | 0.44501 | 0 | 0 | 0 | 2.1986
2.5401 | 0 | 0.84048 | 0 | 0 | 3.3806
3.2702 | 0.48349 | 0 | 0 | 0 | 3.7537
1.7979 | 0 | 0 | 0 | 0 | 1.7979
1.9703 | 0.40667 | 0 | 0 | 0 | 2.377
2.301 | 0 | 0 | 0 | 0 | 2.301 | 18.5735
2.7934 | 0.43918 | 0 | 0 | 0 | 3.2326
3.2394 | 0.54243 | 0 | 0 | 0 | 3.7818
2.6795 | 0.43933 | 1.2476 | 0 | 0 | 4.3665
2.7253 | 0 | 0 | 0 | 0 | 2.7253
2.2683 | 0.45151 | 0 | 0.83555 | 0 | 3.5554
2.5899 | 0 | 0 | 0 | 0 | 2.5899
1.451 | 0 | 0 | 0 | 0 | 1.451
2.9822 | 0.45574 | 0 | 0 | 0 | 3.438
2.1411 | 0 | 0 | 0 | 0 | 2.1411
2.6143 | 0 | 0 | 0 | 0 | 2.6143
1.8152 | 0.50221 | 1.4198 | 0 | 0 | 3.7373
2.3091 | 0.43178 | 0 | 0 | 0 | 2.7408
3.2104 | 0 | 0 | 0 | 0 | 3.2104
1.6582 | 0 | 0 | 0 | 0 | 1.6582
3.1769 | 0 | 0 | 0 | 0 | 3.1769
2.5702 | 0 | 0 | 0 | 0 | 2.5702
3.0641 | 0 | 1.1377 | 0 | 0 | 4.2018
1.9833 | 0.42628 | 0 | 1.5032 | 0 | 3.9128
2.6264 | 0.40021 | 0 | 0 | 0 | 3.0266
1.9937 | 0 | 0 | 0 | 0 | 1.9937
2.8951 | 0.58221 | 1.3887 | 0 | 0 | 4.866
2.8139 | 0.46361 | 0 | 0 | 0 | 3.2775
2.5447 | 0 | 0 | 0 | 0 | 2.5447 |  | 89.386
2.3012 | 0 | 0 | 0 | 0 | 2.3012
2.0523 | 0.50579 | 0 | 0 | 0 | 2.5581
1.862 | 0.51114 | 0 | 0 | 0 | 2.3732
1.9153 | 0.58667 | 0.9302 | 0 | 0 | 3.4322
2.0442 | 0.49694 | 0 | 0 | 0 | 2.5412
3.1478 | 0 | 0 | 0 | 0.89987 | 4.0476
2.9719 | 0.52871 | 0 | 0 | 0 | 3.5006 | 20.754
1.7702 | 0.54612 | 0 | 0 | 0 | 2.3163
1.9897 | 0 | 1.1309 | 0 | 0 | 3.1206
2.9131 | 0.53612 | 0 | 0 | 0 | 3.4492
1.9641 | 0.45822 | 0 | 1.4604 | 0 | 3.8828
2.1219 | 0.44874 | 0 | 0 | 0 | 2.5707
2.8845 | 0 | 0 | 0 | 0 | 2.8845
2.6762 | 0 | 0 | 0 | 0 | 2.6762
3.0082 | 0.53464 | 0 | 0 | 0 | 3.5429
2.3141 | 0 | 0 | 0 | 0 | 2.3141
1.8692 | 0 | 0 | 0 | 0 | 1.8692
2.3733 | 0 | 0 | 0 | 0 | 2.3733
3.0852 | 0 | 0 | 0 | 0 | 3.0852
2.2426 | 0.56956 | 0 | 0 | 0 | 2.8122
2.4739 | 0 | 0 | 0 | 0 | 2.4739
2.6551 | 0 | 1.3873 | 0 | 0 | 4.0424
3.3977 | 0 | 0 | 0 | 0 | 3.3977
3.0368 | 0.56153 | 0 | 0 | 0 | 3.5984
1.9506 | 0.54522 | 0 | 0 | 0 | 2.4958
1.6234 | 0.54898 | 0 | 0 | 0 | 2.1724
1.8856 | 0 | 0 | 0 | 0.90283 | 2.7885
2.3681 | 0 | 0 | 0 | 0 | 2.3681
1.5029 | 0 | 0 | 0 | 0 | 1.5029
2.182 | 0 | 0 | 0 | 0 | 2.182 |  | 84.673
1.454 | 0 | 0 | 0 | 0 | 1.454
2.373 | 0 | 0 | 1.5157 | 0 | 3.8887
2.8997 | 0.54612 | 0 | 0 | 0 | 3.4458
3.1469 | 0 | 0 | 0 | 0 | 3.1469
1.5503 | 0 | 0 | 0 | 0 | 1.5503
1.7131 | 0 | 1.304 | 0 | 0 | 3.0171
2.1226 | 0 | 0 | 0 | 0 | 2.1226 | 18.6254
2.4346 | 0.45956 | 0 | 0 | 0 | 2.8942
2.6748 | 0.42888 | 0 | 0 | 0.88578 | 3.9894
2.1909 | 0.42872 | 0 | 0 | 0 | 2.6196
1.5269 | 0.41341 | 1.181 | 0 | 0.30763 | 3.429
1.6131 | 0 | 1.0756 | 0 | 0 | 2.6888
1.8876 | 0.47511 | 0 | 0 | 0 | 2.3627
2.193 | 0 | 0 | 0 | 0 | 2.193
1.8842 | 0.45426 | 0.77172 | 0 | 0 | 3.1102
2.6754 | 0.496 | 0 | 0 | 0 | 3.1714
2.3837 | 0 | 0 | 0 | 0 | 2.3837
1.9522 | 0.51243 | 0 | 0 | 0 | 2.4646
2.0799 | 0 | 0 | 0 | 0 | 2.0799
2.6264 | 0.45931 | 0 | 0 | 0 | 3.0857
3.0484 | 0.47902 | 0 | 0 | 0 | 3.5274
1.4857 | 0 | 1.3644 | 0 | 0 | 2.85
2.2199 | 0.48062 | 0.88451 | 0 | 0 | 3.585
2.0612 | 0.52773 | 0 | 0 | 0 | 2.589
1.7488 | 0.55162 | 0 | 0 | 0 | 2.3004
1.5074 | 0.53267 | 0 | 0 | 0 | 2.04
3.0269 | 0.44108 | 0 | 0 | 0 | 3.468
2.7194 | 0 | 1.2227 | 0 | 0 | 3.9421
2.7646 | 0.422 | 0 | 0 | 0 | 3.1866
2.8041 | 0.59141 | 0.67136 | 0 | 0 | 4.0668 |  | 86.6529
2.4293 | 0.44042 | 0 | 0 | 0 | 2.8697
1.4848 | 0.59104 | 0 | 0 | 0 | 2.0759
2.1214 | 0 | 0.68485 | 0 | 0 | 2.8062
2.8773 | 0.46391 | 0 | 0 | 0 | 3.3412
1.9322 | 0 | 0 | 0 | 0 | 1.9322
3.0008 | 0 | 0 | 0 | 0 | 3.0008
2.2154 | 0.49201 | 0 | 0 | 0 | 2.7074 | 18.7334
2.1085 | 0 | 0 | 0 | 0 | 2.1085
3.1841 | 0 | 0 | 0 | 0 | 3.1841
1.4591 | 0.57615 | 0 | 0 | 0 | 2.0352
1.6162 | 0.52964 | 0 | 0 | 0 | 2.1459
2.0837 | 0 | 0 | 0 | 0 | 2.0837
2.7371 | 0.50797 | 0 | 0 | 0 | 3.2451
1.7575 | 0.41319 | 1.0064 | 0 | 0 | 3.1771
1.7136 | 0 | 0 | 0 | 0 | 1.7136
1.574 | 0.44523 | 0 | 0 | 0 | 2.0193
2.607 | 0 | 0 | 0 | 0 | 2.607
2.4427 | 0 | 0 | 0 | 0 | 2.4427
1.9693 | 0.41997 | 0 | 0 | 0 | 2.3893
1.9697 | 0.48103 | 0 | 0 | 0 | 2.4507
2.4521 | 0 | 0 | 0 | 0 | 2.4521
2.7532 | 0.51282 | 0.95945 | 0 | 0 | 4.2254
3.089 | 0.54512 | 0 | 0 | 0 | 3.6342
1.9531 | 0.5036 | 0 | 0 | 0 | 2.4567
2.114 | 0.5625 | 0 | 0 | 0 | 2.6765
3.3922 | 0 | 0 | 0 | 0 | 3.3922
1.5582 | 0.47598 | 0 | 0 | 0 | 2.0342
2.0932 | 0.50486 | 0.84026 | 0 | 0 | 3.4383
1.6997 | 0 | 0 | 0 | 0 | 1.6997
2.7927 | 0.47978 | 0 | 0 | 0 | 3.2725 |  | 79.6174
1.4567 | 0.52864 | 0 | 1.5209 | 0 | 3.5062
2.1184 | 0.57707 | 0 | 0 | 0 | 2.6954
2.592 | 0.42454 | 0 | 0 | 0 | 3.0166
2.6129 | 0 | 0 | 0 | 0 | 2.6129
1.4885 | 0.42317 | 0 | 0 | 0 | 1.9117
2.1794 | 0 | 0.69309 | 0 | 0 | 2.8725
2.7573 | 0.48607 | 0.91099 | 0 | 0 | 4.1544 | 20.7697
3.3916 | 0 | 0 | 0 | 0 | 3.3916
2.1671 | 0 | 0 | 0 | 0 | 2.1671
2.9602 | 0.50173 | 0.92343 | 0 | 0 | 4.3854
2.7056 | 0 | 0 | 0 | 0 | 2.7056
2.5878 | 0 | 0 | 0 | 0 | 2.5878
3.2588 | 0.57753 | 0 | 0 | 0 | 3.8363
3.3942 | 0 | 0 | 0 | 0 | 3.3942
3.1969 | 0 | 0 | 1.6497 | 0 | 4.8466
2.6313 | 0 | 0 | 0 | 0 | 2.6313
1.4791 | 0.57204 | 0 | 0 | 0 | 2.0512
1.4575 | 0.42168 | 0 | 0 | 0 | 1.8792
2.7396 | 0.52957 | 0 | 0 | 0 | 3.2692
2.9101 | 0 | 0 | 0 | 0 | 2.9101
2.4545 | 0 | 0 | 0 | 0 | 2.4545
3.0781 | 0 | 0.99393 | 0 | 0 | 4.072
2.0447 | 0 | 0 | 0.77836 | 0 | 2.823
1.9235 | 0.57495 | 1.3961 | 0 | 0 | 3.8945
2.4949 | 0.53415 | 0 | 0.76274 | 0 | 3.7918
2.5123 | 0.40787 | 1.2005 | 0 | 0 | 4.1206
3.0406 | 0 | 0 | 0 | 0 | 3.0406
2.3377 | 0 | 0 | 0 | 0 | 2.3377
2.7925 | 0 | 0 | 0 | 0 | 2.7925
2.3691 | 0.45497 | 0 | 0 | 0 | 2.8241 |  | 92.9767
2.503 | 0 | 0 | 0.75887 | 0 | 3.2619
3.035 | 0 | 0 | 0 | 0 | 3.035
1.5251 | 0 | 0 | 0 | 0 | 1.5251
2.864 | 0.43914 | 0.969 | 0 | 0 | 4.2721
2.2942 | 0.56465 | 0 | 0 | 0 | 2.8588
2.4794 | 0 | 0 | 0 | 0 | 2.4794
3.0741 | 0.48931 | 0.74055 | 0 | 0 | 4.304 | 21.7362
2.8742 | 0 | 0 | 0 | 0 | 2.8742
2.2115 | 0.53189 | 0 | 0 | 0 | 2.7434
2.5559 | 0 | 0 | 0 | 0 | 2.5559
2.3142 | 0 | 0 | 0 | 0 | 2.3142
2.2119 | 0.53577 | 0 | 0 | 0 | 2.7476
2.9996 | 0 | 0 | 0 | 0 | 2.9996
2.6773 | 0 | 0 | 0 | 0 | 2.6773
2.2541 | 0.44845 | 0 | 0 | 0 | 2.7025
3.1401 | 0.51865 | 0 | 0 | 0 | 3.6588
3.2933 | 0 | 0 | 1.4474 | 0 | 4.7407
1.447 | 0 | 0 | 0 | 0 | 1.447
1.7503 | 0 | 0 | 0 | 0 | 1.7503
3.3508 | 0 | 0 | 0 | 0 | 3.3508
2.6701 | 0 | 0 | 0 | 0 | 2.6701
1.5904 | 0 | 0 | 0 | 0 | 1.5904
1.9983 | 0 | 0 | 0 | 0.96851 | 2.9668
2.3507 | 0.56863 | 0 | 0 | 0 | 2.9194
2.4428 | 0.57687 | 0 | 0 | 0 | 3.0197
1.7025 | 0 | 0 | 0 | 0 | 1.7025
1.8601 | 0.43642 | 0 | 0 | 0 | 2.2965
2.7102 | 0.43578 | 1.0363 | 0 | 0 | 4.1823
3.2872 | 0 | 0 | 0 | 0.50431 | 3.7916
2.587 | 0 | 0 | 0 | 0 | 2.587 |  | 86.0249
3.0833 | 0 | 0 | 0 | 0 | 3.0833
1.472 | 0 | 0 | 0 | 0 | 1.472
2.8543 | 0.42131 | 0 | 0 | 0 | 3.2756
1.6327 | 0.40888 | 0 | 0 | 0 | 2.0415
2.5456 | 0 | 0 | 0 | 0 | 2.5456
2.289 | 0 | 0.88423 | 0 | 0 | 3.1732
3.3071 | 0 | 0 | 0 | 0 | 3.3071 | 18.8985
3.1022 | 0.579 | 0 | 0 | 0 | 3.6812
2.0173 | 0.43365 | 0 | 0 | 0 | 2.451
2.9852 | 0 | 0 | 0 | 0 | 2.9852
2.0878 | 0.49938 | 0 | 0 | 0.94837 | 3.5356
2.602 | 0.56845 | 0 | 0 | 0 | 3.1704
3.2402 | 0.42222 | 0 | 0 | 0 | 3.6624
2.1737 | 0.55929 | 0 | 0 | 0 | 2.733
2.3238 | 0 | 0 | 0 | 0 | 2.3238
2.7341 | 0 | 0 | 0 | 0 | 2.7341
2.6657 | 0.47855 | 0 | 0 | 0 | 3.1442
3.2899 | 0 | 0 | 0 | 0 | 3.2899
3.1674 | 0.42864 | 0 | 0 | 0 | 3.596
2.6039 | 0.52677 | 0 | 0 | 0 | 3.1306
2.6469 | 0.49307 | 0 | 0 | 0 | 3.14
2.4454 | 0.57747 | 0 | 0 | 0 | 3.0229
3.2931 | 0 | 1.0069 | 0 | 0.35036 | 4.6504
3.1015 | 0 | 0 | 0 | 0 | 3.1015
1.6941 | 0.40064 | 0 | 0 | 0 | 2.0948
1.4993 | 0.50581 | 0 | 0 | 0 | 2.0051
1.855 | 0 | 0 | 0 | 0 | 1.855
2.9896 | 0 | 0 | 0 | 0 | 2.9896
1.9104 | 0.49721 | 0 | 0 | 0 | 2.4076
1.4561 | 0.55417 | 0 | 0 | 0 | 2.0103 |  | 86.6131
1.8502 | 0 | 0 | 0 | 0 | 1.8502
3.3879 | 0.42541 | 0 | 0 | 0 | 3.8134
1.4684 | 0 | 0.6833 | 0 | 0 | 2.1517
3.3835 | 0.56913 | 0 | 0 | 0 | 3.9527
2.9033 | 0.47412 | 1.0239 | 0 | 0 | 4.4013
3.0318 | 0 | 0 | 0 | 0 | 3.0318
1.7472 | 0.50302 | 0 | 0 | 0 | 2.2502 | 21.4513
3.2316 | 0 | 0 | 0 | 0.73253 | 3.9641
1.6628 | 0 | 0 | 0 | 0 | 1.6628
2.2318 | 0.50128 | 0 | 0 | 0 | 2.7331
1.4415 | 0.52689 | 0 | 0 | 0 | 1.9684
2.7249 | 0 | 1.1883 | 0.88501 | 0 | 4.7982
1.6231 | 0.56225 | 0 | 0 | 0 | 2.1853
2.3111 | 0 | 0.87117 | 0 | 0 | 3.1822
1.7646 | 0 | 0 | 0 | 0 | 1.7646
3.1364 | 0.42093 | 0 | 0 | 0 | 3.5573
2.9761 | 0.53916 | 0 | 0 | 0 | 3.5153
2.5339 | 0.5797 | 1.2455 | 0 | 0 | 4.3591
3.1345 | 0 | 0 | 0 | 0 | 3.1345
2.8692 | 0 | 0 | 0 | 0 | 2.8692
3.2137 | 0.4779 | 0 | 0 | 0 | 3.6916
1.491 | 0.52484 | 0 | 0 | 0 | 2.0158
2.5658 | 0.57894 | 0 | 0 | 0 | 3.1447
2.8368 | 0.43683 | 0 | 0 | 0 | 3.2736
2.1112 | 0 | 0 | 0 | 0 | 2.1112
2.5864 | 0.51555 | 0 | 0 | 0 | 3.102
2.4256 | 0.53558 | 0 | 0 | 0 | 2.9612
2.2758 | 0.54268 | 0 | 0.7629 | 0 | 3.5814
1.6362 | 0 | 0 | 0 | 0 | 1.6362
3.1908 | 0 | 0 | 0 | 0 | 3.1908 |  | 89.8539
1.8601 | 0.44671 | 0 | 0 | 0 | 2.3068
1.9851 | 0.4827 | 0 | 0 | 0 | 2.4678
1.8666 | 0 | 0 | 0 | 0 | 1.8666
1.8078 | 0.42455 | 0.99219 | 0 | 0 | 3.2246
1.7359 | 0 | 1.3033 | 0 | 0 | 3.0392
2.2704 | 0.43822 | 0 | 0 | 0 | 2.7086
1.9396 | 0 | 0 | 0 | 0 | 1.9396 | 17.5532
3.0868 | 0.5405 | 0 | 0 | 0 | 3.6273
2.2912 | 0 | 0 | 0 | 0 | 2.2912
2.0061 | 0 | 0 | 0 | 0 | 2.0061
2.0729 | 0.5704 | 0 | 0 | 0.90651 | 3.5498
2.7773 | 0.52363 | 0 | 0 | 0 | 3.301
2.5319 | 0 | 0.82503 | 0 | 0 | 3.3569
2.1987 | 0 | 0 | 1.6454 | 0 | 3.844
2.9999 | 0.57463 | 0 | 0 | 0 | 3.5745
3.2046 | 0.49405 | 0 | 0 | 0 | 3.6987
3.1203 | 0 | 0 | 0 | 0 | 3.1203
3.2919 | 0 | 0 | 0 | 0 | 3.2919
2.6389 | 0 | 0 | 1.5825 | 0 | 4.2214
2.091 | 0 | 0 | 0 | 0 | 2.091
3.02 | 0.57863 | 0 | 1.2051 | 0 | 4.8038
1.6158 | 0 | 0 | 0 | 0 | 1.6158
2.3685 | 0.45611 | 1.4076 | 0 | 0 | 4.2323
1.4979 | 0.52189 | 0 | 0 | 0.76938 | 2.7891
1.5819 | 0.43734 | 0 | 0 | 0 | 2.0192
2.4557 | 0.5196 | 0 | 0 | 0 | 2.9753
2.8872 | 0.43786 | 0.77486 | 0 | 0 | 4.0999
2.7529 | 0 | 0 | 0 | 0 | 2.7529
2.7013 | 0 | 0 | 0 | 0 | 2.7013
1.6386 | 0.5035 | 0 | 0 | 0 | 2.1421 |  | 89.6592
1.8174 | 0.44362 | 0 | 0 | 0 | 2.261
3.2404 | 0 | 0 | 0 | 0 | 3.2404
2.5944 | 0.50961 | 0 | 0 | 0 | 3.104
2.8755 | 0 | 0 | 0 | 0 | 2.8755
2.5247 | 0 | 0 | 0 | 0 | 2.5247
2.3075 | 0.46111 | 0 | 0 | 0 | 2.7686
2.5761 | 0 | 0 | 0 | 0 | 2.5761 | 19.3502
3.2407 | 0 | 0 | 0 | 0 | 3.2407
2.3096 | 0.55168 | 0 | 0 | 0 | 2.8613
2.4809 | 0.46199 | 0.90648 | 0 | 0 | 3.8494
3.378 | 0.40461 | 1.1537 | 0 | 0 | 4.9363
3.0806 | 0 | 0 | 0.85158 | 0 | 3.9322
3.347 | 0 | 1.1658 | 0 | 0 | 4.5128
2.4359 | 0 | 0 | 0 | 0 | 2.4359
3.3829 | 0.50021 | 0 | 0 | 0 | 3.8831
2.9869 | 0 | 0 | 0 | 0 | 2.9869
3.3222 | 0.56252 | 1.3974 | 0 | 0 | 5.282
3.1218 | 0.57435 | 0 | 0 | 0 | 3.6962
2.7877 | 0 | 0 | 0 | 0 | 2.7877
2.5666 | 0 | 0 | 0 | 0 | 2.5666
3.1112 | 0 | 0 | 0 | 0 | 3.1112
1.9751 | 0.47328 | 0 | 0.96752 | 0 | 3.4159
2.4807 | 0.59969 | 0 | 0 | 0 | 3.0804
1.9238 | 0.46136 | 0 | 0 | 0 | 2.3852
3.3926 | 0 | 0 | 0 | 0 | 3.3926
1.9209 | 0.53938 | 0 | 0 | 0 | 2.4603
1.9676 | 0 | 0 | 0 | 0 | 1.9676
1.4946 | 0.49926 | 1.3482 | 0 | 0 | 3.3421
2.1702 | 0.52473 | 0 | 0 | 0 | 2.6949
2.456 | 0 | 0 | 0 | 0 | 2.456 |  | 94.6276
1.4498 | 0.42957 | 0 | 0 | 0 | 1.8794
3.2161 | 0 | 0 | 0 | 0 | 3.2161
2.4668 | 0.41905 | 0 | 0 | 0 | 2.8858
1.8327 | 0 | 0 | 0 | 0 | 1.8327
2.5939 | 0.42342 | 0 | 0 | 0 | 3.0173
2.2318 | 0 | 0 | 0 | 0.32515 | 2.557
2.7242 | 0 | 0 | 0 | 0 | 2.7242 | 18.1125
1.6402 | 0 | 0 | 0 | 0 | 1.6402
2.1473 | 0 | 0 | 0 | 0 | 2.1473
3.3497 | 0.51015 | 0 | 0 | 0 | 3.8598
2.1653 | 0.54417 | 0 | 0 | 0 | 2.7095
1.8069 | 0.42865 | 0 | 0 | 0 | 2.2356
2.4608 | 0 | 0 | 0 | 0 | 2.4608
2.1762 | 0 | 0 | 0 | 0 | 2.1762
2.1449 | 0.51117 | 0 | 0 | 0 | 2.6561
3.2076 | 0 | 0 | 0 | 0 | 3.2076
3.1542 | 0.56128 | 0 | 1.436 | 0 | 5.1515
1.5609 | 0 | 0 | 0 | 0 | 1.5609
3.2422 | 0.54559 | 0 | 0 | 0 | 3.7878
3.065 | 0 | 0 | 0 | 0 | 3.065
2.6212 | 0 | 0 | 0 | 0 | 2.6212
1.5593 | 0 | 0 | 1.1839 | 0 | 2.7432
2.5616 | 0.49817 | 0 | 0 | 0 | 3.0598
2.0202 | 0.46292 | 0 | 0 | 0 | 2.4831
1.5599 | 0 | 0 | 1.6458 | 0.63947 | 3.8452
1.5239 | 0 | 0 | 0 | 0 | 1.5239
3.2139 | 0 | 0 | 0 | 0 | 3.2139
3.2486 | 0.55852 | 0 | 0 | 0 | 3.8071
2.9107 | 0.40883 | 0 | 0 | 0 | 3.3195
2.291 | 0 | 0 | 0 | 0 | 2.291 |  | 83.6786
2.3579 | 0.52165 | 0 | 0 | 0 | 2.8795
1.7255 | 0.42314 | 0 | 0 | 0 | 2.1487
1.6457 | 0.53741 | 0 | 0 | 0 | 2.1831
3.2076 | 0.46769 | 1.3102 | 0 | 0.78727 | 5.7727
1.466 | 0.44215 | 0 | 0 | 0 | 1.9082
2.8655 | 0 | 0 | 0 | 0 | 2.8655
1.8098 | 0 | 0 | 1.0859 | 0 | 2.8957 | 20.6534
1.472 | 0.46637 | 0 | 0.82341 | 0 | 2.7618
2.8101 | 0 | 0 | 0 | 0 | 2.8101
2.1814 | 0 | 0 | 0 | 0.88911 | 3.0705
1.8577 | 0.59127 | 0 | 0 | 0 | 2.4489
1.5016 | 0 | 0 | 0 | 0 | 1.5016
2.4394 | 0.46439 | 0 | 0 | 0 | 2.9038
1.5664 | 0.46768 | 0 | 0 | 0 | 2.034
1.5976 | 0.42039 | 0 | 0 | 0 | 2.018
2.6285 | 0.59352 | 0 | 1.5556 | 0 | 4.7776
2.1087 | 0 | 0 | 0 | 0 | 2.1087
1.9164 | 0 | 0 | 0 | 0 | 1.9164
2.8982 | 0.44503 | 0 | 0 | 0 | 3.3432
1.7919 | 0.45149 | 0 | 0 | 0 | 2.2434
2.6913 | 0.53908 | 0 | 0 | 0.51266 | 3.743
3.3282 | 0 | 1.3492 | 1.216 | 0 | 5.8934
1.9471 | 0 | 1.2731 | 1.1702 | 0 | 4.3904
2.057 | 0 | 0 | 1.4604 | 0 | 3.5174
1.8858 | 0.52238 | 0 | 0 | 0 | 2.4082
2.8556 | 0 | 1.2719 | 0 | 0 | 4.1275
1.5223 | 0.41008 | 0 | 0 | 0 | 1.9324
2.1643 | 0.45099 | 0 | 0 | 0 | 2.6153
2.6567 | 0 | 0 | 0 | 0 | 2.6567
2.3766 | 0.4447 | 0.96734 | 0 | 0 | 3.7886 |  | 89.6641
2.6857 | 0 | 0 | 0 | 0 | 2.6857
2.6763 | 0 | 0 | 0 | 0 | 2.6763
2.4547 | 0 | 0 | 0 | 0 | 2.4547
3.3244 | 0 | 0 | 1.4405 | 0.96152 | 5.7265
2.9075 | 0.41934 | 0 | 0 | 0 | 3.3269
2.3587 | 0 | 0 | 0 | 0 | 2.3587
1.7069 | 0 | 0 | 0 | 0 | 1.7069 | 20.9357
2.553 | 0.59043 | 0 | 0 | 0 | 3.1434
1.9474 | 0 | 0 | 0 | 0 | 1.9474
1.6084 | 0 | 0 | 0 | 0 | 1.6084
3.2399 | 0.44343 | 0 | 0 | 0 | 3.6833
1.6724 | 0.57209 | 0 | 0 | 0 | 2.2445
2.5695 | 0.47819 | 0 | 0 | 0 | 3.0477
1.954 | 0 | 0 | 0 | 0 | 1.954
3.0136 | 0.54828 | 0 | 0 | 0 | 3.5619
3.201 | 0 | 0 | 0 | 0 | 3.201
2.4061 | 0 | 0 | 0 | 0 | 2.4061
1.9293 | 0 | 0 | 0 | 0.68485 | 2.6141
3.2202 | 0.45118 | 0 | 0 | 0 | 3.6714
1.4438 | 0.43592 | 0.7094 | 0 | 0 | 2.5891
1.7676 | 0 | 0 | 0 | 0 | 1.7676
3.2738 | 0 | 0 | 0 | 0 | 3.2738
3.1116 | 0.52716 | 0 | 0 | 0 | 3.6388
1.7968 | 0.43886 | 1.2111 | 0 | 0 | 3.4467
1.7325 | 0.48046 | 0 | 0 | 0 | 2.2129
1.5934 | 0 | 0 | 0 | 0 | 1.5934
2.6905 | 0.40987 | 0 | 0 | 0 | 3.1004
3.1128 | 0 | 0 | 0 | 0 | 3.1128
2.6915 | 0.51881 | 0 | 0 | 0 | 3.2103
2.9084 | 0.40775 | 0 | 0 | 0 | 3.3161 |  | 85.2808
1.9399 | 0 | 0.69962 | 0 | 0 | 2.6395
2.0381 | 0 | 0 | 0 | 0 | 2.0381
3.1983 | 0 | 0 | 0 | 0 | 3.1983
2.1881 | 0.54596 | 0 | 1.1409 | 0 | 3.8749
3.1624 | 0 | 0 | 0 | 0 | 3.1624
2.2165 | 0 | 1.302 | 0 | 0.8764 | 4.395
1.9132 | 0.52682 | 0.97017 | 0 | 0 | 3.4102 | 22.7185
2.9637 | 0.49972 | 0.895 | 0 | 0 | 4.3584
3.2747 | 0.41265 | 0 | 0 | 0 | 3.6873
2.0805 | 0.59778 | 0 | 0 | 0 | 2.6783
1.9816 | 0 | 0 | 0 | 0.92261 | 2.9042
1.7663 | 0 | 0 | 0 | 0 | 1.7663
1.6674 | 0.58872 | 0 | 1.5733 | 0 | 3.8294
3.3381 | 0.57914 | 0 | 0 | 0 | 3.9173
2.8419 | 0.45409 | 0 | 0 | 0 | 3.296
2.08 | 0.48055 | 0 | 0 | 0 | 2.5606
1.5381 | 0.40528 | 0 | 0.92301 | 0 | 2.8664
1.7393 | 0.54446 | 0 | 0 | 0 | 2.2837
2.917 | 0 | 0 | 0 | 0 | 2.917
1.7846 | 0.46723 | 0 | 0 | 0 | 2.2518
1.9903 | 0 | 0 | 0 | 0 | 1.9903
2.8745 | 0.58616 | 0 | 0 | 0 | 3.4607
2.7586 | 0.5813 | 0 | 0 | 0 | 3.3399
1.8463 | 0 | 0 | 0 | 0 | 1.8463
2.0747 | 0 | 0 | 1.5284 | 0.59172 | 4.1949
1.8705 | 0 | 0 | 0 | 0 | 1.8705
3.3066 | 0 | 0 | 0 | 0 | 3.3066
1.9916 | 0.431 | 0 | 1.6153 | 0 | 4.0379
1.8992 | 0 | 0 | 0 | 0 | 1.8992
1.7089 | 0 | 0 | 0 | 0 | 1.7089 |  | 89.6904
1.9952 | 0.55498 | 0 | 0 | 0 | 2.5502
3.2297 | 0.53687 | 0 | 0 | 0 | 3.7666
1.7156 | 0 | 0 | 0 | 0 | 1.7156
2.4535 | 0 | 0 | 0 | 0 | 2.4535
3.2509 | 0.41243 | 1.051 | 0 | 0 | 4.7143
2.4919 | 0.45132 | 0 | 0 | 0 | 2.9433
1.4832 | 0 | 0 | 0 | 0 | 1.4832 | 19.6268
1.5902 | 0 | 0 | 0 | 0.45662 | 2.0469
3.2609 | 0 | 0 | 1.4731 | 0 | 4.734
1.5269 | 0 | 1.1518 | 0 | 0 | 2.6787
2.2087 | 0 | 1.4805 | 0 | 0 | 3.6892
3.2249 | 0 | 0 | 0 | 0 | 3.2249
3.1384 | 0.42823 | 0 | 0 | 0 | 3.5666
1.5964 | 0.51384 | 0 | 0 | 0 | 2.1102
3.3067 | 0.5509 | 0 | 0 | 0 | 3.8576
2.7909 | 0 | 0 | 0 | 0 | 2.7909
1.563 | 0 | 0 | 0 | 0 | 1.563
2.7123 | 0 | 0 | 0 | 0 | 2.7123
1.6332 | 0.59058 | 0 | 0 | 0 | 2.2237
3.0647 | 0.44616 | 0 | 0 | 0 | 3.5108
2.6335 | 0 | 1.3631 | 0 | 0 | 3.9966
1.5798 | 0.44553 | 0 | 0 | 0 | 2.0253
2.4385 | 0 | 1.3446 | 0 | 0 | 3.7831
2.0398 | 0 | 1.3701 | 0 | 0 | 3.4098
1.7053 | 0.44778 | 0 | 0 | 0 | 2.1531
1.5798 | 0.46917 | 0 | 0 | 0 | 2.0489
2.2646 | 0 | 0 | 0 | 0 | 2.2646
3.0098 | 0.50543 | 0 | 0 | 0 | 3.5153
2.7459 | 0 | 0.67407 | 0 | 0 | 3.42
2.9381 | 0 | 0 | 0 | 0 | 2.9381 |  | 87.8905
3.0444 | 0.46182 | 0 | 0 | 0 | 3.5062
2.3027 | 0.50491 | 0 | 0 | 0 | 2.8076
1.8878 | 0.4301 | 0 | 0 | 0 | 2.3179
2.2419 | 0 | 1.1511 | 0 | 0 | 3.393
2.1749 | 0.58592 | 0 | 0 | 0 | 2.7608
1.6602 | 0 | 0 | 0 | 0 | 1.6602
2.5674 | 0.54273 | 0 | 0 | 0 | 3.1102 | 19.5559
2.1123 | 0.40223 | 0 | 0 | 0.4627 | 2.9772
2.416 | 0.44143 | 1.2141 | 0 | 0 | 4.0715
1.6258 | 0.52914 | 0 | 1.5843 | 0 | 3.7392
1.7422 | 0.56355 | 0.90748 | 0 | 0 | 3.2133
2.8432 | 0.5347 | 0 | 0 | 0 | 3.3779
1.663 | 0 | 0 | 0 | 0 | 1.663
2.7953 | 0 | 0 | 0 | 0 | 2.7953
3.1139 | 0.52949 | 0 | 0 | 0 | 3.6434
2.9957 | 0 | 0 | 0 | 0 | 2.9957
2.2774 | 0.5578 | 0 | 0 | 0 | 2.8352
2.488 | 0.58599 | 0 | 0 | 0 | 3.074
1.8206 | 0.45014 | 0 | 0 | 0 | 2.2708
2.6558 | 0 | 0 | 0 | 0 | 2.6558
2.4125 | 0.50457 | 0 | 0 | 0 | 2.9171
1.7112 | 0 | 0 | 0 | 0 | 1.7112
2.778 | 0 | 0 | 0 | 0.37651 | 3.1545
1.9273 | 0.4336 | 0 | 0 | 0 | 2.3609
3.0737 | 0.54483 | 0 | 0 | 0 | 3.6185
3.282 | 0.52291 | 0 | 0 | 0 | 3.8049
3.0294 | 0.49723 | 1.1951 | 0 | 0 | 4.7217
2.9886 | 0.44796 | 0 | 0 | 0 | 3.4366
2.4359 | 0.48531 | 0 | 0 | 0 | 2.9212
1.9556 | 0 | 0 | 0 | 0 | 1.9556 |  | 89.4704
3.1914 | 0.41276 | 0 | 0 | 0 | 3.6042
2.5951 | 0 | 0.94855 | 0 | 0 | 3.5436
1.843 | 0 | 0 | 0 | 0 | 1.843
1.8578 | 0 | 0.74463 | 1.0547 | 0 | 3.6571
2.3686 | 0.56782 | 0 | 0 | 0 | 2.9365
2.5809 | 0.48252 | 0 | 0 | 0 | 3.0634
3.039 | 0.51941 | 1.3719 | 0 | 0 | 4.9304 | 23.5781
2.4389 | 0 | 0 | 0 | 0 | 2.4389
2.1312 | 0.50683 | 0 | 0 | 0 | 2.638
2.7065 | 0.40992 | 0 | 0 | 0 | 3.1164
1.7002 | 0 | 0 | 0 | 0 | 1.7002
3.0333 | 0 | 0 | 0 | 0 | 3.0333
2.7168 | 0.51628 | 0 | 0 | 0 | 3.2331
3.3062 | 0 | 1.0009 | 0 | 0 | 4.307
1.6394 | 0.54033 | 0 | 0 | 0 | 2.1797
2.0847 | 0 | 0 | 0 | 0 | 2.0847
2.6118 | 0 | 0 | 0 | 0 | 2.6118
1.884 | 0.489 | 0 | 0 | 0 | 2.373
2.5902 | 0.51052 | 0 | 1.0903 | 0 | 4.191
2.3468 | 0 | 0 | 0 | 0 | 2.3468
3.385 | 0 | 0 | 0 | 0 | 3.385
2.4487 | 0.54369 | 0 | 0 | 0 | 2.9924
2.9675 | 0 | 0 | 0 | 0 | 2.9675
3.1107 | 0.58722 | 0 | 0 | 0 | 3.698
2.5053 | 0 | 0 | 0 | 0 | 2.5053
2.633 | 0.45713 | 0.82817 | 1.3648 | 0 | 5.2832
3.158 | 0 | 0 | 0 | 0 | 3.158
2.4504 | 0 | 0 | 0 | 0 | 2.4504
2.4725 | 0 | 0 | 0 | 0 | 2.4725
1.637 | 0 | 0 | 0 | 0.61521 | 2.2522 |  | 90.9964
3.2845 | 0.43136 | 0 | 0 | 0 | 3.7158
3.2477 | 0 | 0 | 0 | 0 | 3.2477
2.6406 | 0.50207 | 0 | 0 | 0 | 3.1426
1.5332 | 0 | 1.4556 | 0 | 0 | 2.9889
1.5415 | 0.49355 | 0 | 0 | 0 | 2.0351
2.1538 | 0 | 0 | 0 | 0 | 2.1538
1.4445 | 0 | 0.91629 | 0 | 0 | 2.3608 | 19.6447
1.8705 | 0.59681 | 0 | 0 | 0 | 2.4673
3.0444 | 0 | 0 | 0 | 0 | 3.0444
2.8647 | 0 | 0 | 0 | 0 | 2.8647
1.7155 | 0.5074 | 0 | 0 | 0 | 2.2229
3.14 | 0 | 0 | 0 | 0 | 3.14
3.068 | 0.52413 | 0 | 0 | 0 | 3.5921
2.3898 | 0 | 0 | 0 | 0.80745 | 3.1972
2.0517 | 0 | 0 | 0 | 0 | 2.0517
2.7511 | 0.50072 | 0 | 0 | 0 | 3.2518
2.1412 | 0 | 0 | 0 | 0 | 2.1412
2.8104 | 0 | 0 | 0 | 0 | 2.8104
1.9396 | 0 | 0 | 0 | 0 | 1.9396
2.3368 | 0.41399 | 0 | 0 | 0 | 2.7508
2.4396 | 0.54411 | 0 | 0.71001 | 0 | 3.6937
3.2949 | 0 | 0 | 0 | 0 | 3.2949
3.0657 | 0.47706 | 0 | 0 | 0 | 3.5427
2.6631 | 0 | 0 | 0.89615 | 0 | 3.5593
1.9662 | 0.41965 | 1.1351 | 0 | 0 | 3.5209
1.7977 | 0 | 0 | 0 | 0 | 1.7977
2.4539 | 0 | 0 | 0 | 0 | 2.4539
3.3771 | 0 | 0 | 0 | 0 | 3.3771
2.7522 | 0.47884 | 0 | 0 | 0 | 3.231
2.9375 | 0 | 0 | 0 | 0 | 2.9375 |  | 86.5276
1.8722 | 0.43867 | 0 | 0 | 0 | 2.3109
1.5051 | 0 | 0 | 0 | 0 | 1.5051
2.1141 | 0.59876 | 0 | 0 | 0 | 2.7128
1.6874 | 0 | 0 | 0 | 0 | 1.6874
1.5222 | 0 | 0 | 0 | 0 | 1.5222
2.6634 | 0 | 0 | 0 | 0 | 2.6634
2.6648 | 0 | 0 | 0 | 0 | 2.6648 | 15.0667
3.1592 | 0.41264 | 0.7136 | 0 | 0 | 4.2854
2.2349 | 0 | 0 | 0 | 0 | 2.2349
2.5287 | 0 | 0 | 0 | 0 | 2.5287
1.6824 | 0 | 0 | 0 | 0 | 1.6824
2.7583 | 0 | 0 | 0 | 0 | 2.7583
2.8437 | 0.54361 | 0 | 0 | 0 | 3.3873
3.3524 | 0 | 0 | 0 | 0 | 3.3524
3.386 | 0 | 0 | 0 | 0 | 3.386
2.935 | 0.56817 | 0 | 0 | 0 | 3.5032
2.5809 | 0 | 1.4541 | 0 | 0 | 4.035
1.498 | 0.48745 | 0 | 0 | 0 | 1.9854
1.5944 | 0 | 0 | 0 | 0 | 1.5944
1.6777 | 0 | 0 | 0 | 0 | 1.6777
2.4277 | 0 | 0 | 0 | 0 | 2.4277
2.3759 | 0.55846 | 0 | 0 | 0 | 2.9344
2.839 | 0.49703 | 1.3186 | 0 | 0.65085 | 5.3055
2.3598 | 0.48377 | 0 | 0 | 0 | 2.8435
2.1624 | 0.40181 | 0 | 0 | 0 | 2.5642
2.8608 | 0 | 0 | 0 | 0 | 2.8608
3.2799 | 0.56231 | 0 | 0.95411 | 0.66706 | 5.4634
1.6897 | 0.41328 | 0 | 0 | 0 | 2.103
2.2915 | 0 | 0 | 0 | 0 | 2.2915
1.5885 | 0 | 0 | 0 | 0 | 1.5885 |  | 81.8604
2.4688 | 0 | 1.2584 | 0 | 0 | 3.7272
1.7016 | 0.44626 | 0 | 0 | 0 | 2.1479
3.1006 | 0.59964 | 0 | 0 | 0 | 3.7003
3.1545 | 0 | 0 | 0.87796 | 0 | 4.0324
3.1184 | 0.54045 | 0 | 0 | 0 | 3.6589
1.4968 | 0.5609 | 0.77517 | 0 | 0 | 2.8329
2.4417 | 0 | 1.2867 | 0 | 0 | 3.7285 | 23.828
1.7888 | 0 | 0 | 0 | 0 | 1.7888
1.6337 | 0 | 0.91467 | 1.5168 | 0 | 4.0653
1.5517 | 0.41037 | 0 | 0 | 0.76243 | 2.7245
3.0815 | 0 | 0 | 0 | 0 | 3.0815
1.7999 | 0 | 0.91906 | 0 | 0 | 2.719
2.3156 | 0.54409 | 0 | 0 | 0 | 2.8597
2.8731 | 0 | 0 | 0 | 0 | 2.8731
2.5109 | 0 | 1.3249 | 0 | 0 | 3.8358
3.1508 | 0.55962 | 0 | 0 | 0 | 3.7104
2.762 | 0.44011 | 0 | 0 | 0 | 3.2021
3.2072 | 0 | 0 | 0 | 0 | 3.2072
1.6317 | 0 | 0 | 0 | 0 | 1.6317
2.5792 | 0 | 0 | 0 | 0 | 2.5792
3.1616 | 0 | 1.499 | 0 | 0 | 4.6606
3.1305 | 0.56514 | 0 | 0 | 0 | 3.6956
2.4765 | 0.55283 | 0 | 0 | 0 | 3.0293
2.1297 | 0.45536 | 0 | 0 | 0 | 2.585
1.7987 | 0 | 0 | 1.3247 | 0 | 3.1235
1.8661 | 0 | 0 | 0 | 0 | 1.8661
2.7438 | 0 | 1.0277 | 0 | 0 | 3.7715
3.2817 | 0 | 0 | 0 | 0 | 3.2817
1.4618 | 0.53367 | 0 | 0 | 0 | 1.9955
1.9605 | 0.48251 | 1.2522 | 0 | 0 | 3.6952 |  | 93.8103
3.1039 | 0 | 0 | 0 | 0 | 3.1039
1.8278 | 0 | 0 | 0.9452 | 0 | 2.773
3.0086 | 0.58566 | 0 | 0 | 0 | 3.5943
1.814 | 0 | 0 | 0 | 0 | 1.814
3.2745 | 0.58946 | 0 | 0 | 0.6663 | 4.5303
2.4413 | 0 | 0 | 0 | 0 | 2.4413
1.8018 | 0.5299 | 0 | 0 | 0 | 2.3317 | 20.5884
3.0941 | 0 | 0 | 0 | 0 | 3.0941
1.4668 | 0 | 0 | 0 | 0 | 1.4668
2.5941 | 0.47141 | 1.2603 | 0 | 0 | 4.3258
1.6108 | 0 | 0 | 0 | 0 | 1.6108
3.0348 | 0 | 0 | 0 | 0 | 3.0348
2.6376 | 0.49525 | 0 | 0 | 0 | 3.1328
2.2431 | 0.51331 | 0 | 0 | 0 | 2.7564
1.6601 | 0 | 0 | 0 | 0 | 1.6601
1.5049 | 0 | 0 | 0 | 0 | 1.5049
2.0839 | 0.45894 | 0 | 0 | 0 | 2.5429
1.7257 | 0 | 0 | 0 | 0 | 1.7257
2.4919 | 0.4532 | 0 | 0 | 0 | 2.9451
2.1798 | 0 | 0 | 0 | 0 | 2.1798
1.4649 | 0 | 0.72173 | 0 | 0 | 2.1866
2.9688 | 0.48736 | 1.4397 | 0 | 0 | 4.8958
1.833 | 0.57312 | 0 | 0 | 0.76603 | 3.1722
1.958 | 0.45809 | 0 | 0 | 0 | 2.4161
1.5437 | 0.43635 | 0 | 0 | 0 | 1.9801
1.9624 | 0 | 0 | 0 | 0 | 1.9624
2.2601 | 0.45558 | 0 | 0 | 0 | 2.7157
2.8402 | 0 | 1.3263 | 0 | 0 | 4.1665
1.9692 | 0 | 0 | 0 | 0 | 1.9692
1.997 | 0 | 0 | 0 | 0 | 1.997 |  | 80.0299
1.6867 | 0 | 0.69928 | 0 | 0 | 2.386
2.9393 | 0.43049 | 0 | 0 | 0.69709 | 4.0669
2.4336 | 0 | 0 | 0 | 0 | 2.4336
3.2256 | 0 | 0 | 0 | 0 | 3.2256
2.7354 | 0 | 0 | 0 | 0 | 2.7354
2.0637 | 0.57972 | 0 | 0 | 0 | 2.6434
1.6534 | 0.4794 | 1.2555 | 0 | 0 | 3.3884 | 20.8792
3.1595 | 0.41248 | 0 | 0 | 0 | 3.572
2.356 | 0.53859 | 0 | 0 | 0 | 2.8946
1.9976 | 0.59258 | 0 | 0 | 0 | 2.5902
1.694 | 0.42656 | 0 | 0 | 0 | 2.1205
3.1518 | 0.59989 | 0 | 0 | 0 | 3.7517
1.53 | 0 | 0 | 0 | 0 | 1.53
1.9718 | 0.53822 | 0.79746 | 0 | 0 | 3.3075
3.2667 | 0.57598 | 0.81375 | 0 | 0 | 4.6565
1.8355 | 0 | 0 | 0 | 0 | 1.8355
1.5525 | 0 | 0 | 0 | 0 | 1.5525
1.7353 | 0.49279 | 0 | 0 | 0 | 2.2281
3.3507 | 0 | 0 | 0 | 0 | 3.3507
2.4874 | 0.42372 | 0 | 0 | 0.76933 | 3.6805
2.4205 | 0 | 0 | 0 | 0 | 2.4205
2.2991 | 0.55585 | 0 | 0 | 0 | 2.8549
2.7445 | 0.59684 | 0 | 0 | 0.83716 | 4.1785
3.3614 | 0 | 0 | 0 | 0 | 3.3614
1.7712 | 0.50373 | 0 | 0 | 0 | 2.2749
1.8122 | 0.46742 | 0 | 0 | 0 | 2.2797
3.0622 | 0 | 0 | 0 | 0 | 3.0622
1.7496 | 0 | 0 | 0 | 0 | 1.7496
2.9199 | 0 | 0 | 0 | 0 | 2.9199
1.6636 | 0 | 0 | 0 | 0 | 1.6636 |  | 84.7146
3.0928 | 0 | 0 | 0 | 0 | 3.0928
2.7306 | 0.56731 | 0 | 0 | 0 | 3.2979
3.0115 | 0 | 0 | 1.6024 | 0 | 4.6138
2.8958 | 0.48733 | 0 | 1.5451 | 0 | 4.9282
1.7487 | 0.55439 | 1.2704 | 0 | 0 | 3.5735
2.1507 | 0.54871 | 0 | 0 | 0 | 2.6994
2.6855 | 0 | 0.98902 | 0 | 0 | 3.6745 | 25.8803
1.4969 | 0.4707 | 0 | 0 | 0 | 1.9676
1.8069 | 0.52751 | 0 | 0 | 0 | 2.3344
3.1792 | 0.54371 | 1.2482 | 0 | 0 | 4.9711
2.8047 | 0.44968 | 0.79357 | 0 | 0 | 4.0479
3.1385 | 0 | 0 | 0 | 0 | 3.1385
1.4688 | 0.41743 | 0 | 1.5941 | 0 | 3.4804
1.6201 | 0 | 0 | 0 | 0 | 1.6201
2.4985 | 0.42974 | 1.2285 | 0 | 0 | 4.1567
2.5099 | 0.54535 | 0 | 0 | 0 | 3.0553
1.5474 | 0.49142 | 0 | 0 | 0 | 2.0389
1.667 | 0 | 0 | 0 | 0 | 1.667
3.137 | 0.52764 | 0 | 1.2753 | 0 | 4.9399
3.1403 | 0 | 0 | 0 | 0.971 | 4.1113
2.5177 | 0 | 0.7756 | 0 | 0 | 3.2933
1.9582 | 0.55543 | 0 | 0 | 0 | 2.5137
2.3895 | 0.49134 | 0 | 0 | 0 | 2.8808
2.6689 | 0.44435 | 0.91833 | 0 | 0 | 4.0315
1.9826 | 0.44603 | 0 | 0 | 0 | 2.4287
3.3075 | 0.51048 | 0 | 0 | 0 | 3.818
2.5996 | 0 | 0 | 0 | 0 | 2.5996
1.8877 | 0.532 | 0 | 0 | 0 | 2.4197
2.3 | 0 | 0 | 0 | 0 | 2.3
2.9584 | 0 | 0 | 1.0998 | 0 | 4.0582 |  | 97.7527
2.4923 | 0 | 0 | 0 | 0 | 2.4923
2.5738 | 0.51484 | 0 | 0 | 0 | 3.0886
1.675 | 0.57668 | 0 | 0.77319 | 0 | 3.0249
3.1492 | 0.52394 | 0 | 0 | 0 | 3.6731
2.0283 | 0.48942 | 1.0382 | 0 | 0 | 3.5559
1.8127 | 0 | 0 | 0 | 0 | 1.8127
3.2977 | 0.44236 | 1.4699 | 0 | 0.44091 | 5.6508 | 23.2983
2.7353 | 0 | 0 | 0 | 0 | 2.7353
1.8974 | 0.5962 | 1.0362 | 0 | 0 | 3.5298
1.9891 | 0 | 0 | 0 | 0 | 1.9891
2.4516 | 0 | 0 | 0 | 0 | 2.4516
2.8619 | 0.59068 | 0 | 0 | 0 | 3.4525
2.2201 | 0.40959 | 0 | 0 | 0 | 2.6297
1.8215 | 0.58606 | 0 | 0 | 0 | 2.4076
2.8928 | 0.5934 | 0 | 0 | 0 | 3.4862
3.0029 | 0.52546 | 0 | 0 | 0 | 3.5284
2.9061 | 0 | 0 | 0.71166 | 0 | 3.6178
3.2143 | 0 | 0.89578 | 0 | 0 | 4.1101
1.7063 | 0 | 0 | 0 | 0 | 1.7063
1.5122 | 0.56068 | 0 | 0 | 0 | 2.0728
2.4451 | 0 | 0 | 0 | 0 | 2.4451
3.1895 | 0 | 0 | 0 | 0 | 3.1895
3.1989 | 0 | 0 | 0 | 0 | 3.1989
2.4152 | 0 | 0.86404 | 0 | 0 | 3.2792
2.6949 | 0.57383 | 0 | 0 | 0 | 3.2688
2.1469 | 0.54859 | 0 | 0 | 0 | 2.6955
3.3877 | 0 | 0 | 0 | 0 | 3.3877
1.6668 | 0 | 0 | 0 | 0 | 1.6668
2.6064 | 0 | 0 | 0 | 0 | 2.6064
1.4999 | 0.44531 | 0 | 0 | 0.43596 | 2.3812 |  | 89.1346
1.5238 | 0.50066 | 0 | 0 | 0 | 2.0245
2.3434 | 0 | 0.95798 | 0 | 0 | 3.3014
3.1806 | 0.44262 | 0 | 0 | 0 | 3.6233
2.6707 | 0 | 0 | 0 | 0 | 2.6707
2.8589 | 0 | 0 | 0 | 0 | 2.8589
2.3769 | 0.48356 | 0.98595 | 0 | 0 | 3.8465
1.9665 | 0.57824 | 0 | 0 | 0 | 2.5448 | 20.87
3.0759 | 0 | 0 | 0 | 0 | 3.0759
2.6831 | 0.52552 | 0 | 0 | 0 | 3.2087
1.7938 | 0.53956 | 0 | 0 | 0 | 2.3333
2.285 | 0 | 1.2442 | 0 | 0 | 3.5292
3.228 | 0.41544 | 1.0563 | 0 | 0 | 4.6998
2.2984 | 0.46482 | 0 | 0 | 0 | 2.7632
1.9132 | 0 | 0 | 0 | 0 | 1.9132
1.724 | 0.46907 | 0 | 0 | 0 | 2.1931
2.9473 | 0.46455 | 0 | 0 | 0 | 3.4119
1.748 | 0.40715 | 0 | 0 | 0 | 2.1551
2.1951 | 0.47635 | 0 | 0 | 0 | 2.6715
2.6096 | 0.54422 | 0 | 0 | 0 | 3.1538
2.739 | 0 | 0 | 0 | 0 | 2.739
3.3517 | 0 | 1.4954 | 0 | 0 | 4.8471
1.4761 | 0.47105 | 0 | 0 | 0 | 1.9471
3.0921 | 0.56585 | 0 | 0 | 0 | 3.658
3.1237 | 0.53472 | 0 | 0 | 0 | 3.6585
2.5877 | 0 | 0 | 0 | 0 | 2.5877
2.0241 | 0.5586 | 0 | 0 | 0 | 2.5826
2.8008 | 0 | 0 | 1.2616 | 0 | 4.0624
3.1295 | 0 | 0 | 0 | 0 | 3.1295
2.7246 | 0 | 0 | 0 | 0 | 2.7246
1.4503 | 0.44828 | 0 | 0 | 0 | 1.8986 |  | 89.8137
2.359 | 0 | 0 | 0 | 0 | 2.359
2.2942 | 0 | 0 | 0 | 0 | 2.2942
2.8567 | 0 | 0 | 0 | 0 | 2.8567
2.7461 | 0 | 0 | 0 | 0 | 2.7461
2.3888 | 0 | 1.298 | 0 | 0 | 3.6868
2.2831 | 0 | 0 | 0 | 0 | 2.2831
3.2563 | 0 | 1.016 | 0 | 0 | 4.2723 | 20.4983
2.1872 | 0 | 0 | 0 | 0 | 2.1872
2.718 | 0 | 0.93469 | 0 | 0 | 3.6527
2.1943 | 0 | 0 | 0 | 0 | 2.1943
2.1517 | 0.41799 | 0 | 0 | 0 | 2.5697
1.9255 | 0.51379 | 0 | 0 | 0 | 2.4393
2.112 | 0 | 0 | 0 | 0 | 2.112
1.937 | 0.44506 | 0 | 0 | 0 | 2.382
3.1568 | 0 | 0 | 0 | 0 | 3.1568
1.5824 | 0.57087 | 0 | 0 | 0 | 2.1532
2.7472 | 0 | 0 | 0 | 0 | 2.7472
1.9463 | 0.55199 | 0 | 0 | 0 | 2.4983
3.1799 | 0.47712 | 0 | 0 | 0 | 3.6571
2.6044 | 0 | 0 | 0 | 0 | 2.6044
2.0407 | 0 | 0 | 0 | 0.32844 | 2.3692
2.7107 | 0 | 0 | 0 | 0 | 2.7107
2.5846 | 0 | 0 | 0 | 0 | 2.5846
2.4369 | 0 | 0 | 0 | 0 | 2.4369
3.041 | 0 | 0 | 0 | 0 | 3.041
2.341 | 0 | 0 | 0 | 0 | 2.341
1.9806 | 0 | 0 | 0 | 0 | 1.9806
2.0774 | 0.58201 | 0.68709 | 0 | 0 | 3.3465
2.1391 | 0.41436 | 0 | 0 | 0 | 2.5535
3.1999 | 0 | 0 | 0 | 0 | 3.1999 |  | 81.4161
2.7535 | 0.42928 | 0 | 0 | 0 | 3.1828
2.2563 | 0 | 0.79196 | 0 | 0 | 3.0483
2.4007 | 0 | 0 | 0 | 0 | 2.4007
2.3098 | 0.55637 | 0 | 0 | 0 | 2.8662
2.7135 | 0 | 0 | 0 | 0 | 2.7135
3.1502 | 0.40563 | 0 | 0 | 0 | 3.5559
1.7958 | 0 | 0 | 0 | 0 | 1.7958 | 19.5631
2.2219 | 0.4905 | 0 | 0 | 0 | 2.7124
2.4403 | 0 | 0 | 0 | 0.47061 | 2.911
2.8261 | 0 | 0 | 0 | 0 | 2.8261
1.4446 | 0 | 0 | 1.2293 | 0 | 2.6738
1.8704 | 0 | 0 | 0 | 0 | 1.8704
1.6494 | 0 | 0 | 0 | 0 | 1.6494
2.4742 | 0 | 0 | 0 | 0 | 2.4742
2.7074 | 0 | 0.66292 | 0 | 0 | 3.3703
1.783 | 0.51865 | 0 | 0 | 0 | 2.3017
2.177 | 0 | 0 | 0 | 0 | 2.177
3.0323 | 0 | 0 | 0 | 0 | 3.0323
1.6203 | 0.49907 | 0 | 0 | 0 | 2.1193
2.5294 | 0.5133 | 0 | 0 | 0 | 3.0427
1.9463 | 0 | 0 | 0 | 0 | 1.9463
1.5283 | 0 | 0 | 0 | 0 | 1.5283
2.7119 | 0.40824 | 0 | 0.7651 | 0 | 3.8852
2.4077 | 0 | 0 | 0 | 0 | 2.4077
3.3822 | 0 | 0 | 0 | 0 | 3.3822
2.4684 | 0.57348 | 1.1383 | 0 | 0 | 4.1801
2.5116 | 0.46585 | 0 | 0 | 0 | 2.9775
3.0621 | 0.50677 | 0 | 0 | 0 | 3.5688
1.4848 | 0 | 0 | 0 | 0 | 1.4848
2.829 | 0 | 0 | 0 | 0 | 2.829 |  | 80.9136
1.6078 | 0 | 0 | 0 | 0 | 1.6078
2.3433 | 0.52129 | 0 | 0 | 0 | 2.8646
1.6064 | 0.45659 | 1.0177 | 0 | 0 | 3.0807
2.3697 | 0 | 0 | 0 | 0 | 2.3697
2.6257 | 0 | 0 | 0 | 0 | 2.6257
2.3421 | 0.59359 | 0 | 0 | 0 | 2.9357
2.2551 | 0 | 0 | 0 | 0.85125 | 3.1063 | 18.5906
2.9692 | 0 | 1.4721 | 0 | 0 | 4.4413
3.1557 | 0.56775 | 0 | 0 | 0 | 3.7234
2.0655 | 0.48539 | 0 | 1.5655 | 0 | 4.1163
3.1642 | 0.53108 | 0 | 0 | 0 | 3.6953
2.3459 | 0 | 0 | 0 | 0 | 2.3459
2.9535 | 0.40804 | 0.87151 | 0.84915 | 0 | 5.0822
1.5052 | 0.5271 | 0 | 0 | 0 | 2.0323
2.1035 | 0.4339 | 0 | 0 | 0 | 2.5374
1.8565 | 0.43255 | 0 | 0 | 0 | 2.289
3.0086 | 0 | 0 | 0 | 0 | 3.0086
1.7044 | 0.50794 | 0 | 0 | 0 | 2.2124
2.1758 | 0 | 0 | 0 | 0 | 2.1758
2.8997 | 0 | 0 | 0 | 0 | 2.8997
2.9754 | 0.52313 | 1.14 | 0 | 0 | 4.6385
2.2343 | 0.51893 | 0 | 0 | 0 | 2.7532
2.8102 | 0 | 1.103 | 0.75587 | 0 | 4.6691
2.7628 | 0 | 0 | 0 | 0 | 2.7628
3.1258 | 0 | 0 | 0 | 0 | 3.1258
1.9705 | 0.43192 | 1.4675 | 0 | 0 | 3.8699
1.5358 | 0 | 0 | 0 | 0 | 1.5358
2.3129 | 0 | 0 | 0 | 0.80178 | 3.1147
1.8273 | 0.54602 | 0 | 0 | 0 | 2.3733
1.7946 | 0.51619 | 0 | 0 | 0 | 2.3108 |  | 90.304
1.6231 | 0 | 0 | 0 | 0 | 1.6231
1.4425 | 0.40469 | 0 | 0 | 0.31712 | 2.1643
2.7116 | 0.53241 | 0 | 0 | 0 | 3.244
2.9708 | 0.41223 | 1.2938 | 0 | 0 | 4.6769
1.9779 | 0 | 0 | 0 | 0 | 1.9779
2.5845 | 0 | 1.3012 | 0 | 0 | 3.8856
1.8965 | 0 | 0 | 0 | 0 | 1.8965 | 19.4683
3.2497 | 0 | 0 | 0 | 0 | 3.2497
2.2988 | 0.46808 | 0 | 0 | 0 | 2.7669
2.5817 | 0 | 0 | 0 | 0 | 2.5817
2.6963 | 0.48087 | 0 | 0 | 0 | 3.1771
3.06 | 0.50532 | 0 | 0 | 0 | 3.5653
2.5956 | 0 | 0 | 0 | 0 | 2.5956
2.6955 | 0 | 0 | 0 | 0 | 2.6955
2.5416 | 0 | 0 | 0 | 0 | 2.5416
1.9814 | 0.54758 | 0 | 1.5387 | 0 | 4.0677
2.8999 | 0.512 | 0 | 0 | 0.91982 | 4.3317
2.8669 | 0.59068 | 0 | 0 | 0 | 3.4576
2.3132 | 0 | 0 | 0 | 0 | 2.3132
1.5459 | 0.49624 | 0 | 0 | 0 | 2.0422
1.672 | 0 | 0 | 1.2692 | 0 | 2.9412
2.8623 | 0 | 0.65248 | 0 | 0 | 3.5148
2.3137 | 0.49918 | 0.81208 | 0 | 0 | 3.625
2.5705 | 0 | 0 | 0 | 0 | 2.5705
3.3057 | 0 | 0 | 0 | 0 | 3.3057
2.8681 | 0.41993 | 0 | 0 | 0 | 3.288
3.1886 | 0 | 0 | 0 | 0 | 3.1886
3.1246 | 0 | 0 | 0 | 0 | 3.1246
3.3307 | 0 | 0 | 0 | 0 | 3.3307
2.5631 | 0.42129 | 0 | 0 | 0.44313 | 3.4275 |  | 91.1708
2.6981 | 0 | 1.1648 | 0 | 0 | 3.863
2.8379 | 0 | 1.2515 | 0 | 0 | 4.0894
2.8214 | 0 | 0 | 0 | 0 | 2.8214
2.8927 | 0 | 1.0547 | 0 | 0 | 3.9474
1.4911 | 0 | 0 | 0 | 0 | 1.4911
2.6286 | 0.5712 | 0 | 0 | 0 | 3.1998
3.2906 | 0 | 0 | 0 | 0 | 3.2906 | 22.7027
2.7932 | 0 | 0 | 0 | 0 | 2.7932
2.8573 | 0.49395 | 0 | 0 | 0 | 3.3513
2.3412 | 0 | 0 | 0 | 0 | 2.3412
2.4624 | 0.45123 | 0 | 0 | 0 | 2.9136
1.7484 | 0.43748 | 0 | 0 | 0 | 2.1859
2.9506 | 0.56466 | 0 | 0 | 0 | 3.5152
1.907 | 0.42013 | 0 | 0 | 0 | 2.3272
2.5693 | 0 | 0 | 0 | 0 | 2.5693
3.0897 | 0 | 0 | 0 | 0 | 3.0897
1.4731 | 0 | 0 | 0 | 0 | 1.4731
3.3809 | 0.58215 | 0 | 0 | 0 | 3.963
2.3216 | 0 | 0.72681 | 0 | 0 | 3.0485
1.4754 | 0 | 0 | 0 | 0.98823 | 2.4637
2.7334 | 0 | 0 | 0 | 0 | 2.7334
2.7984 | 0.56377 | 0 | 0 | 0 | 3.3622
2.717 | 0.45145 | 0 | 0 | 0 | 3.1684
2.4931 | 0 | 0 | 0 | 0 | 2.4931
3.1009 | 0 | 0.75377 | 0 | 0 | 3.8546
1.7515 | 0.44664 | 0 | 0 | 0 | 2.1982
3.0891 | 0 | 0 | 0 | 0 | 3.0891
2.5882 | 0.44188 | 0 | 0 | 0 | 3.0301
1.9281 | 0 | 0 | 0 | 0 | 1.9281
2.2088 | 0.42828 | 0 | 0 | 0.34496 | 2.982 |  | 87.5767
2.8614 | 0 | 0 | 0 | 0 | 2.8614
1.6186 | 0 | 0 | 0 | 0 | 1.6186
2.7464 | 0 | 0 | 0 | 0 | 2.7464
1.9732 | 0 | 0 | 0 | 0 | 1.9732
2.4353 | 0 | 1.1482 | 0 | 0 | 3.5835
2.7831 | 0.56226 | 0 | 0 | 0 | 3.3454
2.7772 | 0 | 1.1405 | 1.1001 | 0 | 5.0178 | 21.1462
2.0355 | 0 | 0 | 0 | 0 | 2.0355
2.5198 | 0 | 0 | 0 | 0 | 2.5198
3.1502 | 0.49637 | 0 | 0 | 0 | 3.6466
2.1379 | 0 | 0 | 0 | 0 | 2.1379
2.7725 | 0 | 0 | 0 | 0 | 2.7725
1.4503 | 0 | 0 | 0 | 0 | 1.4503
2.7659 | 0.42952 | 0 | 0 | 0 | 3.1954
2.9513 | 0 | 0 | 0 | 0 | 2.9513
2.5235 | 0 | 0 | 0 | 0 | 2.5235
1.6161 | 0 | 0 | 0 | 0 | 1.6161
3.2966 | 0.52254 | 0 | 0 | 0 | 3.8192
2.792 | 0.48814 | 0 | 0 | 0 | 3.2801
3.0707 | 0 | 0 | 0 | 0 | 3.0707
2.1835 | 0 | 0 | 0 | 0 | 2.1835
2.2136 | 0 | 0 | 0 | 0.45577 | 2.6694
3.1212 | 0.57736 | 0 | 0 | 0 | 3.6985
3.2321 | 0.527 | 0 | 0 | 0 | 3.7591
2.377 | 0 | 0 | 0 | 0.54109 | 2.9181
2.5356 | 0 | 0 | 0 | 0 | 2.5356
2.9638 | 0.58065 | 0 | 0 | 0 | 3.5445
1.9255 | 0 | 0 | 0.74363 | 0 | 2.6691
2.5583 | 0 | 0 | 0.87648 | 0 | 3.4347
2.1657 | 0 | 0 | 0 | 0 | 2.1657 |  | 85.7434
3.1981 | 0.53537 | 0 | 0 | 0 | 3.7335
1.8271 | 0 | 0 | 0 | 0 | 1.8271
2.6038 | 0 | 0 | 0 | 0 | 2.6038
2.5085 | 0.58113 | 0 | 0 | 0 | 3.0897
1.9904 | 0 | 0 | 0 | 0 | 1.9904
1.4492 | 0 | 0 | 0 | 0 | 1.4492
2.4617 | 0.44315 | 0 | 0 | 0 | 2.9048 | 17.5985
1.7994 | 0.43008 | 0 | 0 | 0 | 2.2295
3.3651 | 0.49174 | 0 | 0 | 0 | 3.8569
2.4729 | 0 | 0 | 0 | 0 | 2.4729
1.8397 | 0 | 0 | 0 | 0 | 1.8397
3.2749 | 0 | 0 | 0 | 0 | 3.2749
2.5417 | 0 | 0 | 0 | 0 | 2.5417
3.2723 | 0.50284 | 0 | 1.6112 | 0 | 5.3863
2.4255 | 0.54157 | 0 | 0 | 0 | 2.967
3.2873 | 0 | 0 | 0 | 0 | 3.2873
1.8206 | 0.50866 | 0 | 0 | 0 | 2.3292
2.9403 | 0 | 0 | 0 | 0 | 2.9403
3.3463 | 0 | 0 | 0 | 0 | 3.3463
3.0483 | 0 | 0 | 0 | 0 | 3.0483
1.8385 | 0.49984 | 1.0327 | 0 | 0 | 3.371
1.9102 | 0.56406 | 0 | 0 | 0 | 2.4743
2.623 | 0.49183 | 0 | 0 | 0 | 3.1148
1.6146 | 0 | 0 | 0 | 0 | 1.6146
2.4737 | 0.42002 | 0 | 0 | 0 | 2.8937
2.2704 | 0.42688 | 0 | 0 | 0 | 2.6972
2.8588 | 0.56489 | 0 | 0 | 0 | 3.4237
2.0321 | 0.42964 | 0 | 0 | 0 | 2.4618
1.6596 | 0 | 0 | 0 | 0 | 1.6596
2.9128 | 0 | 0 | 0 | 0 | 2.9128 |  | 83.7424
2.3595 | 0 | 0 | 0 | 0 | 2.3595
2.8283 | 0 | 0 | 0 | 0 | 2.8283
3.2885 | 0.46353 | 0 | 0 | 0 | 3.7521
2.4917 | 0.58196 | 0 | 0 | 0 | 3.0736
2.8398 | 0 | 0 | 0 | 0 | 2.8398
2.1316 | 0 | 0 | 0 | 0 | 2.1316
2.2823 | 0.51227 | 0 | 0 | 0 | 2.7946 | 19.7796
2.0339 | 0 | 0 | 0 | 0 | 2.0339
2.072 | 0.56448 | 0 | 0 | 0 | 2.6365
3.2514 | 0 | 0 | 0 | 0 | 3.2514
2.5363 | 0.45684 | 0 | 0 | 0.85091 | 3.844
3.0554 | 0 | 1.0258 | 0 | 0 | 4.0811
1.9325 | 0.50204 | 0 | 0 | 0 | 2.4345
3.2024 | 0.57319 | 0 | 0 | 0 | 3.7756
2.6729 | 0.54015 | 1.4615 | 0.91125 | 0.54293 | 6.1287
2.6907 | 0 | 0 | 0 | 0 | 2.6907
2.5815 | 0.45467 | 0 | 0 | 0 | 3.0362
2.1329 | 0.44322 | 0 | 0 | 0 | 2.5761
2.7977 | 0 | 0 | 0 | 0.98765 | 3.7854
3.0009 | 0 | 0 | 0 | 0.58696 | 3.5879
2.7755 | 0 | 0 | 1.1227 | 0 | 3.8982
1.8037 | 0.49808 | 0 | 0 | 0 | 2.3018
2.2599 | 0 | 0 | 0 | 0 | 2.2599
2.0118 | 0 | 0 | 0 | 0 | 2.0118
2.0163 | 0 | 0 | 0 | 0 | 2.0163
1.8357 | 0 | 0 | 0 | 0 | 1.8357
2.2702 | 0 | 0 | 0 | 0 | 2.2702
2.9872 | 0 | 0 | 0 | 0 | 2.9872
2.2308 | 0.45486 | 0 | 1.1723 | 0 | 3.858
3.2665 | 0 | 0 | 0 | 0 | 3.2665 |  | 90.347
1.6619 | 0 | 0 | 0 | 0 | 1.6619
1.7563 | 0.42281 | 0 | 0 | 0 | 2.1791
2.327 | 0 | 0 | 0 | 0 | 2.327
2.0974 | 0.52079 | 0 | 0 | 0 | 2.6181
2.5035 | 0.50376 | 1.2102 | 0 | 0 | 4.2175
2.7027 | 0 | 0 | 0 | 0 | 2.7027
2.3998 | 0 | 0 | 0 | 0 | 2.3998 | 18.1062
2.9452 | 0 | 0 | 0 | 0 | 2.9452
2.647 | 0 | 0 | 0 | 0 | 2.647
2.9658 | 0.42447 | 0 | 0.94326 | 0 | 4.3335
2.2244 | 0 | 0 | 0 | 0 | 2.2244
2.7577 | 0.44054 | 0 | 0 | 0 | 3.1983
2.7065 | 0.5692 | 0 | 0 | 0 | 3.2757
1.8275 | 0.50703 | 0 | 0 | 0 | 2.3345
1.8857 | 0 | 0 | 0 | 0 | 1.8857
1.5624 | 0.54823 | 0 | 0 | 0 | 2.1106
3.2146 | 0 | 0 | 0 | 0 | 3.2146
1.9434 | 0 | 0 | 0 | 0 | 1.9434
2.8907 | 0 | 0 | 0 | 0 | 2.8907
1.6699 | 0.46549 | 0 | 0 | 0 | 2.1354
1.92 | 0 | 1.121 | 0 | 0 | 3.041
1.7548 | 0.42663 | 0 | 0 | 0 | 2.1815
1.8361 | 0.52492 | 0 | 0 | 0 | 2.361
2.39 | 0.54413 | 0 | 0 | 0 | 2.9342
1.4756 | 0 | 0 | 0 | 0 | 1.4756
1.9649 | 0.45557 | 0 | 0 | 0 | 2.4205
2.1473 | 0 | 0 | 1.4996 | 0 | 3.6468
1.8449 | 0 | 0 | 0 | 0.98914 | 2.8341
2.2412 | 0.40177 | 0 | 0 | 0 | 2.6429
2.4791 | 0.54451 | 0 | 0 | 0 | 3.0236 |  | 79.8064
2.2411 | 0 | 1.154 | 0 | 0 | 3.3951
2.4501 | 0.42642 | 0 | 0 | 0 | 2.8766
1.9228 | 0.42317 | 0 | 0 | 0 | 2.3459
2.4895 | 0.59258 | 0.9847 | 0 | 0 | 4.0668
2.2041 | 0 | 0 | 1.233 | 0 | 3.4371
1.5406 | 0 | 0 | 0 | 0 | 1.5406
1.6838 | 0.45174 | 0 | 0 | 0 | 2.1355 | 19.7976
1.5835 | 0.52151 | 0 | 0 | 0 | 2.105
2.9364 | 0 | 0 | 1.4913 | 0 | 4.4276
1.5799 | 0 | 0 | 0 | 0 | 1.5799
3.1176 | 0 | 1.4286 | 0 | 0 | 4.5461
1.9503 | 0.54899 | 0 | 1.5767 | 0 | 4.0761
2.9949 | 0.49242 | 0 | 0 | 0.42605 | 3.9134
2.9694 | 0.51032 | 0 | 0 | 0 | 3.4797
2.1084 | 0.53923 | 0 | 0 | 0 | 2.6476
2.4205 | 0 | 0 | 0 | 0 | 2.4205
2.0384 | 0 | 0 | 0 | 0 | 2.0384
1.6261 | 0 | 0 | 0 | 0 | 1.6261
1.6953 | 0.47666 | 0 | 0 | 0 | 2.172
3.0357 | 0.44898 | 0.71106 | 0 | 0.30369 | 4.4994
2.2523 | 0.5453 | 0 | 0 | 0 | 2.7976
2.8465 | 0.4344 | 0 | 0 | 0 | 3.2809
2.3598 | 0 | 0 | 0 | 0 | 2.3598
2.0983 | 0.44023 | 0 | 0 | 0 | 2.5386
1.844 | 0 | 0 | 0 | 0 | 1.844
2.0828 | 0 | 0.82401 | 0 | 0 | 2.9068
2.5158 | 0.59309 | 0 | 0 | 0 | 3.1089
1.5411 | 0.56192 | 0 | 0 | 0 | 2.103
1.4522 | 0 | 0 | 0 | 0 | 1.4522
2.4149 | 0.5096 | 0.92344 | 0 | 0 | 3.8479 |  | 85.5691
2.0603 | 0.42941 | 0 | 0 | 0 | 2.4897
2.8338 | 0 | 1.1875 | 0 | 0 | 4.0213
3.0609 | 0.58084 | 0 | 0 | 0 | 3.6418
1.5477 | 0 | 0 | 0 | 0 | 1.5477
2.4716 | 0.50163 | 1.1942 | 0 | 0 | 4.1674
1.9722 | 0 | 0 | 0 | 0 | 1.9722
2.049 | 0.49459 | 0 | 0 | 0 | 2.5436 | 20.3838
1.8769 | 0 | 0 | 0 | 0 | 1.8769
2.7068 | 0.46033 | 0.87091 | 1.5818 | 0 | 5.6198
3.066 | 0.45785 | 0 | 0 | 0 | 3.5239
2.5984 | 0 | 0 | 0 | 0 | 2.5984
3.0498 | 0 | 0 | 0 | 0 | 3.0498
3.2527 | 0.5334 | 0 | 0 | 0 | 3.7861
1.7019 | 0.52159 | 0 | 0 | 0 | 2.2235
1.4518 | 0.44611 | 0 | 0 | 0 | 1.8979
2.1031 | 0 | 0 | 0 | 0 | 2.1031
1.7133 | 0.47422 | 0 | 0 | 0 | 2.1875
2.7271 | 0 | 0 | 0 | 0 | 2.7271
2.3801 | 0 | 0 | 0 | 0 | 2.3801
1.6672 | 0.47127 | 0 | 0 | 0 | 2.1385
3.3214 | 0 | 0 | 1.0006 | 0 | 4.3221
2.8492 | 0 | 1.4962 | 0 | 0 | 4.3455
1.4773 | 0 | 0 | 0 | 0 | 1.4773
3.0012 | 0.40805 | 0.87394 | 0 | 0 | 4.2832
3.0295 | 0 | 0 | 0 | 0 | 3.0295
2.0166 | 0 | 0 | 0 | 0 | 2.0166
2.3188 | 0 | 1.2918 | 0 | 0 | 3.6106
3.257 | 0 | 1.2858 | 0 | 0 | 4.5428
2.1519 | 0 | 1.4577 | 0 | 0 | 3.6096
2.8425 | 0 | 0 | 0 | 0 | 2.8425 |  | 90.576
2.8562 | 0 | 1.4434 | 0 | 0 | 4.2996
2.5731 | 0 | 0.74283 | 0 | 0 | 3.3159
1.5457 | 0.57009 | 0.72492 | 0 | 0 | 2.8407
2.9187 | 0 | 0 | 0 | 0 | 2.9187
1.9171 | 0.56137 | 0 | 0 | 0 | 2.4785
1.8876 | 0.46936 | 0 | 0 | 0 | 2.3569
2.2465 | 0.54229 | 0 | 0.77947 | 0 | 3.5683 | 21.7787
1.4854 | 0.41981 | 0 | 1.4503 | 0 | 3.3556
2.9 | 0 | 0 | 0 | 0 | 2.9
3.3816 | 0.57724 | 0 | 0 | 0 | 3.9588
2.7725 | 0 | 0 | 0 | 0.92754 | 3.7
3.2732 | 0.5176 | 0 | 0 | 0 | 3.7908
2.3172 | 0.55169 | 0 | 0 | 0 | 2.8689
1.8345 | 0 | 0 | 0 | 0 | 1.8345
3.1053 | 0 | 0 | 0 | 0 | 3.1053
2.2722 | 0 | 0 | 0 | 0 | 2.2722
2.9347 | 0 | 0 | 0 | 0 | 2.9347
2.31 | 0 | 0 | 0 | 0 | 2.31
2.729 | 0 | 0 | 0 | 0 | 2.729
2.0977 | 0.54593 | 1.2687 | 0 | 0 | 3.9123
2.9922 | 0 | 0 | 0 | 0 | 2.9922
1.5462 | 0 | 0 | 0 | 0 | 1.5462
1.9517 | 0 | 0 | 0 | 0 | 1.9517
1.5992 | 0.48273 | 0.69923 | 0 | 0 | 2.7811
1.4622 | 0 | 0 | 0 | 0 | 1.4622
3.3478 | 0 | 0 | 0 | 0 | 3.3478
3.3406 | 0 | 0 | 0 | 0 | 3.3406
2.6678 | 0.45917 | 0 | 0 | 0 | 3.127
1.8281 | 0.50136 | 0 | 0 | 0 | 2.3294
1.7293 | 0 | 1.3067 | 0 | 0 | 3.0361 |  | 87.365
3.2444 | 0 | 0 | 0 | 0 | 3.2444
3.3164 | 0.54799 | 0 | 0 | 0 | 3.8644
1.6245 | 0 | 0 | 1.0997 | 0 | 2.7242
3.3343 | 0 | 0 | 0 | 0 | 3.3343
1.9401 | 0.52402 | 0 | 0 | 0 | 2.4641
2.9152 | 0.44181 | 0.86474 | 0 | 0 | 4.2218
1.8806 | 0 | 0 | 0 | 0 | 1.8806 | 21.7338
1.6912 | 0 | 0 | 0 | 0 | 1.6912
1.481 | 0.44347 | 0 | 0 | 0 | 1.9245
1.7157 | 0 | 0 | 0 | 0 | 1.7157
2.0867 | 0 | 0 | 0 | 0 | 2.0867
1.6118 | 0.48905 | 0 | 0 | 0 | 2.1008
1.6978 | 0.50517 | 0 | 0 | 0 | 2.203
2.68 | 0.48253 | 0 | 0 | 0 | 3.1625
1.6137 | 0 | 0 | 0 | 0 | 1.6137
1.484 | 0 | 0 | 0 | 0 | 1.484
2.4076 | 0 | 0 | 0 | 0 | 2.4076
2.0884 | 0.53521 | 0 | 0 | 0 | 2.6236
2.5466 | 0 | 0 | 0 | 0 | 2.5466
2.3871 | 0 | 0 | 0 | 0 | 2.3871
2.6918 | 0 | 0 | 0 | 0 | 2.6918
2.6585 | 0.52429 | 0 | 0 | 0 | 3.1828
2.7272 | 0 | 0 | 0 | 0 | 2.7272
2.5246 | 0 | 0 | 0 | 0 | 2.5246
2.7344 | 0 | 0 | 0 | 0 | 2.7344
1.981 | 0 | 0 | 0 | 0 | 1.981
1.4527 | 0 | 0 | 0 | 0 | 1.4527
1.9882 | 0.50195 | 0 | 0 | 0 | 2.4902
2.0343 | 0 | 0 | 0 | 0 | 2.0343
3.3211 | 0.57237 | 0 | 0 | 0 | 3.8935 |  | 75.3931
3.3059 | 0 | 0 | 0 | 0 | 3.3059
2.4636 | 0 | 1.1936 | 0 | 0 | 3.6572
2.3162 | 0 | 0 | 0 | 0 | 2.3162
2.5014 | 0 | 0 | 0 | 0 | 2.5014
1.9454 | 0.53888 | 0 | 0 | 0 | 2.4843
2.5362 | 0 | 0 | 0 | 0 | 2.5362
2.1209 | 0.46397 | 0 | 0 | 0 | 2.5849 | 19.386
2.5137 | 0.43701 | 0 | 0 | 0 | 2.9507
2.8729 | 0 | 0.80239 | 0 | 0 | 3.6753
1.6007 | 0 | 0 | 0 | 0 | 1.6007
1.8342 | 0.4844 | 0 | 0 | 0 | 2.3186
2.3566 | 0.51287 | 0 | 0 | 0 | 2.8694
2.5848 | 0 | 0 | 0 | 0 | 2.5848
2.1851 | 0.40473 | 0 | 0 | 0 | 2.5898
3.0223 | 0.42624 | 0.71178 | 0 | 0 | 4.1603
2.2813 | 0.4312 | 1.2401 | 0 | 0.7277 | 4.6803
1.7966 | 0.51438 | 0 | 0 | 0 | 2.3109
2.132 | 0 | 0 | 0 | 0 | 2.132
3.2296 | 0.55252 | 0 | 0 | 0 | 3.7821
2.7012 | 0 | 0 | 0 | 0 | 2.7012
2.2586 | 0.56006 | 1.3977 | 0 | 0 | 4.2164
2.2624 | 0.5577 | 0 | 0 | 0 | 2.8201
2.9056 | 0.40954 | 0 | 0 | 0 | 3.3151
1.4661 | 0 | 0 | 0 | 0 | 1.4661
2.2384 | 0.54196 | 0 | 0 | 0 | 2.7804
3.355 | 0 | 1.4166 | 0 | 0 | 4.7716
3.0288 | 0 | 0 | 0 | 0 | 3.0288
2.1258 | 0 | 0 | 0 | 0 | 2.1258
2.92 | 0.52993 | 0 | 0 | 0 | 3.4499
3.2873 | 0.48707 | 0 | 0 | 0.55577 | 4.3301 |  | 90.0467
2.846 | 0.45053 | 1.2103 | 0 | 0 | 4.5068
2.7246 | 0 | 0 | 1.5531 | 0 | 4.2778
3.2148 | 0.42676 | 0 | 0 | 0 | 3.6415
2.1361 | 0 | 0 | 0 | 0 | 2.1361
2.3797 | 0.57038 | 0 | 0 | 0 | 2.9501
3.282 | 0 | 0 | 0 | 0 | 3.282
1.9855 | 0 | 0 | 1.2766 | 0 | 3.262 | 24.0564
3.3579 | 0 | 0.83121 | 0 | 0 | 4.1892
1.6363 | 0.54063 | 0 | 1.5672 | 0 | 3.7441
1.9606 | 0.42133 | 1.298 | 0 | 0 | 3.6799
2.9397 | 0 | 0 | 1.2126 | 0 | 4.1523
2.8088 | 0.4085 | 0 | 1.6289 | 0 | 4.8462
1.6226 | 0 | 0 | 0.80866 | 0 | 2.4312
2.9273 | 0.57172 | 0 | 0 | 0 | 3.4991
3.0821 | 0 | 0 | 0 | 0 | 3.0821
2.6298 | 0 | 0 | 0 | 0 | 2.6298
3.0197 | 0 | 0 | 0 | 0 | 3.0197
2.7033 | 0 | 0 | 0 | 0 | 2.7033
2.0212 | 0.42046 | 0 | 0 | 0 | 2.4417
2.3176 | 0 | 1.4602 | 0 | 0 | 3.7778
2.3496 | 0 | 0 | 0 | 0 | 2.3496
3.2696 | 0 | 0 | 0 | 0 | 3.2696
2.2631 | 0 | 0 | 1.4193 | 0 | 3.6824
2.7749 | 0.4572 | 0 | 0 | 0 | 3.2321
2.8673 | 0.49203 | 0 | 0 | 0 | 3.3593
3.2256 | 0 | 0.65311 | 0 | 0 | 3.8787
2.0785 | 0 | 0 | 0 | 0 | 2.0785
1.928 | 0.58365 | 0 | 0 | 0 | 2.5117
2.3998 | 0 | 0 | 0 | 0 | 2.3998
2.2015 | 0 | 0 | 0 | 0 | 2.2015 |  | 97.216
2.088 | 0 | 0 | 0 | 0 | 2.088
2.8751 | 0 | 0 | 0 | 0 | 2.8751
3.3133 | 0 | 0 | 0 | 0 | 3.3133
2.3207 | 0.42808 | 0 | 0 | 0 | 2.7488
2.5505 | 0.46277 | 0 | 0 | 0 | 3.0133
1.6719 | 0 | 1.1618 | 0 | 0 | 2.8337
2.7681 | 0 | 0 | 0 | 0 | 2.7681 | 19.6403
3.0911 | 0 | 1.0557 | 0 | 0 | 4.1468
3.3908 | 0.53783 | 0 | 0 | 0 | 3.9286
2.8984 | 0.42391 | 0 | 0 | 0 | 3.3223
2.3933 | 0 | 0 | 0 | 0 | 2.3933
2.2705 | 0.56112 | 1.4584 | 0 | 0 | 4.29
2.3313 | 0.45805 | 0 | 0 | 0 | 2.7893
2.8358 | 0 | 0 | 0 | 0 | 2.8358
3.0045 | 0.48638 | 0 | 0 | 0 | 3.4909
2.3273 | 0.4516 | 0 | 0 | 0 | 2.7789
3.1341 | 0 | 0 | 0 | 0 | 3.1341
2.9098 | 0 | 0 | 0 | 0 | 2.9098
1.6753 | 0.55122 | 0 | 0 | 0 | 2.2265
2.3822 | 0 | 0 | 0 | 0 | 2.3822
3.1012 | 0 | 0.98602 | 0 | 0 | 4.0873
3.2626 | 0 | 0 | 0 | 0.98619 | 4.2488
1.6561 | 0 | 0 | 0 | 0.72369 | 2.3798
3.3768 | 0 | 0 | 0 | 0.98153 | 4.3583
3.2126 | 0.59163 | 0 | 0 | 0 | 3.8042
2.3069 | 0.57657 | 0.81893 | 0 | 0 | 3.7024
1.619 | 0 | 0.87965 | 0 | 0 | 2.4987
3.1389 | 0.42735 | 1.3376 | 0 | 0.45921 | 5.363
3.1279 | 0 | 1.0092 | 0 | 0 | 4.1371
2.0672 | 0.58242 | 0 | 0 | 0 | 2.6496 |  | 97.4982
3.3934 | 0 | 0 | 0 | 0 | 3.3934
1.6832 | 0.49536 | 0 | 0 | 0 | 2.1786
1.528 | 0.51221 | 0 | 0 | 0 | 2.0402
2.2453 | 0.57457 | 0 | 0 | 0.48773 | 3.3076
2.4562 | 0.50459 | 0 | 0 | 0 | 2.9608
2.3691 | 0.48993 | 0 | 0.91924 | 0 | 3.7783
2.7327 | 0.50518 | 0 | 0 | 0 | 3.2379 | 20.8967
2.127 | 0.42183 | 0 | 0 | 0 | 2.5489
2.3638 | 0.57825 | 0 | 0 | 0 | 2.9421
1.8154 | 0 | 0.84376 | 0 | 0 | 2.6592
2.9678 | 0.55605 | 1.0142 | 0 | 0 | 4.538
2.6488 | 0 | 1.1403 | 0 | 0 | 3.7892
2.2926 | 0 | 0 | 0 | 0 | 2.2926
2.9755 | 0 | 0 | 0 | 0 | 2.9755
2.1366 | 0.44954 | 0 | 0 | 0 | 2.5861
3.3691 | 0.53037 | 0 | 0 | 0 | 3.8994
2.8542 | 0 | 0 | 0 | 0 | 2.8542
1.9313 | 0 | 0 | 0 | 0 | 1.9313
2.4753 | 0 | 0 | 1.2646 | 0 | 3.7399
3.2939 | 0 | 0 | 0 | 0 | 3.2939
1.4995 | 0 | 1.1775 | 0 | 0 | 2.677
2.4627 | 0.42842 | 0 | 0 | 0 | 2.8911
3.1952 | 0 | 0 | 0 | 0 | 3.1952
1.838 | 0.42918 | 0.7688 | 0 | 0 | 3.036
1.757 | 0.54044 | 0 | 0 | 0 | 2.2975
1.6636 | 0 | 0 | 0 | 0 | 1.6636
2.4982 | 0.55503 | 0 | 0 | 0 | 3.0533
3.0325 | 0 | 0 | 0 | 0 | 3.0325
2.4764 | 0 | 0 | 0 | 0 | 2.4764
2.2914 | 0 | 0 | 1.614 | 0 | 3.9053 |  | 89.1748
2.4406 | 0 | 0 | 0 | 0 | 2.4406
2.2621 | 0.59491 | 0 | 0 | 0 | 2.857
2.186 | 0 | 0 | 0 | 0 | 2.186
2.8158 | 0.5999 | 0 | 0 | 0 | 3.4157
3.2024 | 0 | 0 | 1.6094 | 0 | 4.8119
2.0864 | 0 | 0 | 0 | 0 | 2.0864
2.0228 | 0 | 0 | 0 | 0 | 2.0228 | 19.8203
1.7859 | 0.51925 | 0 | 0 | 0 | 2.3051
1.8326 | 0.52363 | 0 | 0 | 0 | 2.3562
2.2938 | 0.47375 | 0 | 0 | 0 | 2.7675
2.9973 | 0 | 0 | 0 | 0 | 2.9973
1.9353 | 0 | 0 | 0 | 0 | 1.9353
2.5176 | 0 | 0 | 0 | 0 | 2.5176
3.3121 | 0.48229 | 0 | 0 | 0 | 3.7944
3.1722 | 0.42104 | 0 | 0 | 0 | 3.5933
2.4897 | 0.55993 | 0 | 0 | 0 | 3.0496
3.1431 | 0 | 1.3033 | 0 | 0 | 4.4464
1.9196 | 0 | 0 | 0 | 0 | 1.9196
2.0751 | 0.51117 | 0 | 0 | 0 | 2.5863
2.3662 | 0 | 0 | 0 | 0 | 2.3662
2.5746 | 0.52593 | 0 | 0 | 0 | 3.1005
3.3528 | 0 | 0 | 0 | 0 | 3.3528
2.0569 | 0.57357 | 0 | 0 | 0 | 2.6305
3.3595 | 0.54289 | 0 | 0 | 0 | 3.9024
1.6678 | 0 | 0 | 0 | 0.725 | 2.3928
3.074 | 0 | 0 | 0 | 0 | 3.074
2.0142 | 0 | 0 | 0 | 0 | 2.0142
2.6411 | 0 | 0 | 0 | 0 | 2.6411
2.6153 | 0 | 0 | 0 | 0 | 2.6153
2.8338 | 0.53558 | 0 | 0 | 0 | 3.3694 |  | 85.548
2.9497 | 0 | 0 | 0 | 0 | 2.9497
1.7142 | 0 | 0 | 0 | 0 | 1.7142
1.5275 | 0 | 0 | 0 | 0 | 1.5275
1.7345 | 0 | 0 | 0 | 0 | 1.7345
2.1333 | 0 | 0 | 0 | 0 | 2.1333
3.0543 | 0.49488 | 0 | 0 | 0 | 3.5492
2.891 | 0.53952 | 0 | 0 | 0 | 3.4305 | 17.0389
2.4801 | 0 | 1.1939 | 0 | 0 | 3.674
1.878 | 0 | 0 | 0 | 0 | 1.878
1.4729 | 0 | 0 | 0 | 0 | 1.4729
1.6067 | 0.45743 | 1.396 | 0 | 0 | 3.4602
3.3929 | 0 | 0 | 1.1239 | 0 | 4.5168
3.0509 | 0 | 0 | 0 | 0 | 3.0509
3.1949 | 0.53798 | 0 | 0 | 0 | 3.7329
3.2378 | 0 | 0 | 0 | 0 | 3.2378
2.1728 | 0 | 0 | 0 | 0 | 2.1728
1.77 | 0.50973 | 0 | 0.82341 | 0 | 3.1032
1.552 | 0 | 0 | 0 | 0 | 1.552
1.9391 | 0 | 1.0016 | 0 | 0 | 2.9407
2.2262 | 0.53183 | 1.1586 | 0 | 0 | 3.9166
2.1823 | 0.40269 | 0 | 0 | 0 | 2.585
3.1177 | 0.53603 | 0 | 0 | 0 | 3.6538
2.5714 | 0.56263 | 0 | 0 | 0 | 3.134
2.9465 | 0.44176 | 0 | 0 | 0 | 3.3882
2.2981 | 0 | 1.1387 | 0 | 0 | 3.4368
2.1593 | 0 | 0 | 0 | 0.7952 | 2.9545
2.6598 | 0.43736 | 0 | 0 | 0 | 3.0972
2.9025 | 0 | 0 | 0 | 0 | 2.9025
2.1869 | 0.50515 | 0 | 0 | 0 | 2.6921
1.9913 | 0 | 0 | 0 | 0 | 1.9913 |  | 85.5829
3.1013 | 0 | 0 | 1.252 | 0 | 4.3532
2.0139 | 0 | 0 | 0 | 0 | 2.0139
2.889 | 0 | 0 | 0 | 0 | 2.889
2.7496 | 0 | 0 | 0 | 0 | 2.7496
2.1884 | 0 | 0 | 0 | 0 | 2.1884
3.1488 | 0.55386 | 0 | 0 | 0 | 3.7027
2.4879 | 0.44336 | 0 | 0 | 0 | 2.9312 | 20.8281
3.3237 | 0 | 0 | 0 | 0 | 3.3237
1.8713 | 0 | 0 | 0 | 0.75163 | 2.6229
2.3908 | 0.41159 | 0 | 0 | 0 | 2.8024
1.4838 | 0.44526 | 0 | 0 | 0 | 1.929
2.7517 | 0 | 0 | 0 | 0 | 2.7517
2.9675 | 0 | 0 | 0 | 0 | 2.9675
1.6105 | 0 | 0 | 0 | 0 | 1.6105
1.5046 | 0 | 1.4175 | 0 | 0 | 2.9221
2.5473 | 0.54041 | 1.1516 | 0 | 0 | 4.2392
2.8028 | 0.4236 | 1.4955 | 0 | 0 | 4.7218
2.0265 | 0.43895 | 0 | 0 | 0 | 2.4654
3.2408 | 0 | 0.79915 | 0 | 0 | 4.04
2.1492 | 0.59059 | 0 | 0 | 0 | 2.7398
1.7878 | 0 | 0 | 0 | 0 | 1.7878
2.9248 | 0 | 0 | 0 | 0 | 2.9248
1.8905 | 0 | 0 | 0 | 0 | 1.8905
2.3383 | 0 | 0 | 0 | 0 | 2.3383
1.8383 | 0.54104 | 0 | 0.99227 | 0 | 3.3717
1.7939 | 0.40752 | 0 | 0 | 0 | 2.2015
3.1026 | 0 | 0 | 0 | 0 | 3.1026
3.0931 | 0.44399 | 0 | 0 | 0 | 3.5371
2.9194 | 0.58687 | 0 | 0 | 0 | 3.5062
3.0046 | 0.52021 | 0 | 0 | 0 | 3.5248 |  | 88.1493
3.0635 | 0.58279 | 0 | 0 | 0 | 3.6463
2.4486 | 0.41105 | 0 | 0.72447 | 0 | 3.5841
2.1413 | 0 | 0 | 0 | 0 | 2.1413
2.7306 | 0 | 0 | 0 | 0 | 2.7306
1.7002 | 0 | 1.3524 | 0 | 0 | 3.0526
2.8886 | 0 | 0 | 0 | 0 | 2.8886
1.8363 | 0.58896 | 0 | 0 | 0 | 2.4252 | 20.4688
2.12 | 0.58878 | 0 | 0 | 0 | 2.7088
2.1607 | 0.49225 | 0.67964 | 0 | 0 | 3.3325
3.2631 | 0.58463 | 0 | 0 | 0 | 3.8477
2.0421 | 0.54775 | 0 | 0 | 0 | 2.5898
1.8816 | 0 | 0 | 0 | 0 | 1.8816
1.4617 | 0 | 0 | 0 | 0 | 1.4617
2.1429 | 0.5023 | 1.1758 | 0 | 0 | 3.821
1.9929 | 0.4553 | 0 | 0 | 0 | 2.4482
2.7993 | 0.49331 | 0 | 0 | 0 | 3.2926
1.8756 | 0.5317 | 0 | 0 | 0 | 2.4073
1.6092 | 0 | 0 | 0 | 0 | 1.6092
2.4909 | 0 | 0 | 0 | 0 | 2.4909
3.3994 | 0.45615 | 0.65166 | 0 | 0 | 4.5072
1.4583 | 0.40377 | 1.1409 | 0 | 0 | 3.0029
3.2751 | 0.49494 | 0 | 0 | 0 | 3.77
2.4076 | 0 | 0 | 0 | 0 | 2.4076
3.136 | 0 | 0 | 0 | 0 | 3.136
2.5533 | 0.42812 | 0 | 0 | 0 | 2.9814
3.3664 | 0 | 0 | 0 | 0 | 3.3664
2.8333 | 0.49211 | 0 | 0 | 0 | 3.3254
2.8699 | 0 | 0 | 0 | 0 | 2.8699
1.6505 | 0 | 0 | 0 | 0 | 1.6505
2.5539 | 0 | 0.97062 | 0 | 0 | 3.5246 |  | 86.902
3.0538 | 0.43982 | 0 | 0 | 0 | 3.4936
2.0744 | 0 | 0 | 0 | 0 | 2.0744
1.6238 | 0 | 1.0725 | 0 | 0 | 2.6964
2.0545 | 0 | 0 | 0 | 0 | 2.0545
1.7794 | 0 | 0 | 0 | 0.71177 | 2.4912
1.7542 | 0 | 0 | 0 | 0 | 1.7542
3.0917 | 0 | 0 | 0.76103 | 0 | 3.8527 | 18.417
2.7849 | 0 | 0 | 0 | 0 | 2.7849
2.9766 | 0.4985 | 0 | 0 | 0 | 3.4751
2.0028 | 0 | 0 | 0 | 0 | 2.0028
2.8789 | 0 | 0.74261 | 0 | 0 | 3.6215
1.9568 | 0.56228 | 0 | 0 | 0 | 2.5191
1.9934 | 0 | 0 | 0 | 0 | 1.9934
3.2954 | 0.41054 | 0 | 0 | 0 | 3.706
2.2906 | 0.45355 | 0 | 0 | 0 | 2.7441
2.4173 | 0.47498 | 1.074 | 0 | 0 | 3.9663
3.0239 | 0.57083 | 0 | 0 | 0 | 3.5947
1.5338 | 0 | 0 | 0 | 0 | 1.5338
2.3376 | 0 | 0 | 0 | 0 | 2.3376
2.0278 | 0.50516 | 0 | 0 | 0 | 2.533
1.89 | 0.53142 | 0 | 0 | 0 | 2.4214
2.4558 | 0 | 0 | 0 | 0 | 2.4558
2.1688 | 0.52887 | 0 | 0 | 0 | 2.6976
2.8839 | 0 | 0 | 0 | 0 | 2.8839
2.6691 | 0 | 0 | 1.2234 | 0 | 3.8925
1.9494 | 0 | 0 | 0 | 0 | 1.9494
3.33 | 0 | 0 | 0 | 0 | 3.33
1.936 | 0 | 0 | 0 | 0 | 1.936
2.5044 | 0 | 0.86893 | 0 | 0 | 3.3733
3.0344 | 0.51584 | 0 | 0 | 0 | 3.5503 |  | 83.7196
1.8883 | 0 | 0 | 0 | 0 | 1.8883
2.8133 | 0.45039 | 0 | 0 | 0 | 3.2637
2.8566 | 0.44766 | 0 | 0 | 0 | 3.3042
2.7213 | 0 | 0 | 0 | 0 | 2.7213
1.8538 | 0 | 0 | 0 | 0 | 1.8538
1.4519 | 0.43468 | 0 | 0 | 0 | 1.8866
3.2673 | 0.42767 | 0 | 0 | 0 | 3.695 | 18.6129
1.6067 | 0 | 0 | 0 | 0.75183 | 2.3585
2.3953 | 0.48073 | 1.4393 | 0 | 0 | 4.3153
2.1951 | 0.48434 | 0.99337 | 0 | 0 | 3.6728
2.3192 | 0.51251 | 0 | 0 | 0 | 2.8317
3.2067 | 0 | 1.2762 | 0 | 0 | 4.4829
1.9065 | 0 | 0 | 0 | 0 | 1.9065
2.8642 | 0.51038 | 0 | 0 | 0 | 3.3745
2.0476 | 0.42485 | 0 | 0 | 0 | 2.4724
3.0307 | 0.41239 | 0 | 0 | 0 | 3.4431
2.5604 | 0 | 0 | 0 | 0 | 2.5604
2.5238 | 0 | 0 | 0 | 0 | 2.5238
2.6372 | 0 | 0.907 | 0 | 0 | 3.5442
2.8669 | 0 | 0 | 0 | 0 | 2.8669
3.3384 | 0 | 0 | 0 | 0 | 3.3384
2.1692 | 0 | 1.4917 | 0 | 0 | 3.6609
1.8649 | 0.57714 | 0 | 0 | 0 | 2.442
2.3453 | 0 | 0 | 0 | 0 | 2.3453
1.6002 | 0 | 0.90182 | 0 | 0 | 2.502
1.9056 | 0.55942 | 0 | 0 | 0 | 2.4651
3.3592 | 0.41903 | 0 | 0 | 0 | 3.7782
2.4995 | 0 | 0 | 0 | 0 | 2.4995
3.2084 | 0 | 0 | 0 | 0 | 3.2084
2.003 | 0 | 0 | 0.97191 | 0 | 2.975 |  | 88.1808
3.2849 | 0.58507 | 0 | 0 | 0.71767 | 4.5876
3.2711 | 0 | 0 | 0 | 0 | 3.2711
1.757 | 0.55909 | 0.73453 | 0 | 0 | 3.0506
2.1555 | 0.44715 | 0 | 0 | 0 | 2.6027
2.6584 | 0.4071 | 0 | 0 | 0 | 3.0655
2.158 | 0 | 0 | 0 | 0 | 2.158
2.2652 | 0.51148 | 0 | 0 | 0 | 2.7767 | 21.5121
1.6508 | 0.45905 | 0 | 0 | 0 | 2.1098
3.2289 | 0.44796 | 0 | 0 | 0 | 3.6769
2.0552 | 0.52855 | 0 | 0 | 0.94425 | 3.528
2.8273 | 0.59406 | 0 | 0 | 0 | 3.4214
2.6414 | 0.42358 | 0 | 0 | 0 | 3.065
1.8118 | 0.53827 | 0.79669 | 0 | 0 | 3.1468
1.7429 | 0.52449 | 0 | 0 | 0 | 2.2674
3.3133 | 0.48015 | 0 | 0 | 0 | 3.7934
1.7183 | 0.48302 | 0 | 0 | 0 | 2.2013
1.4799 | 0 | 0 | 0 | 0 | 1.4799
2.3472 | 0 | 0 | 0 | 0.97286 | 3.32
2.8856 | 0 | 0 | 0 | 0 | 2.8856
2.7006 | 0 | 0 | 0 | 0 | 2.7006
3.2798 | 0 | 0 | 0 | 0 | 3.2798
2.6396 | 0.51927 | 0.98234 | 1.0869 | 0 | 5.2281
2.198 | 0 | 0 | 0 | 0 | 2.198
2.5438 | 0.57173 | 0 | 0 | 0 | 3.1155
3.1556 | 0.51389 | 0 | 0 | 0 | 3.6694
1.5059 | 0 | 0 | 0 | 0 | 1.5059
2.8624 | 0.56856 | 0 | 0 | 0 | 3.4309
2.3702 | 0 | 0.83117 | 0 | 0 | 3.2014
2.1638 | 0 | 0 | 0 | 0 | 2.1638
2.2977 | 0 | 0 | 0 | 0 | 2.2977 |  | 89.1988
2.7369 | 0.46374 | 0 | 0 | 0 | 3.2007
1.9509 | 0 | 0 | 1.3645 | 0 | 3.3154
2.1405 | 0 | 0.98291 | 0 | 0 | 3.1234
2.95 | 0.43268 | 0 | 0 | 0 | 3.3826
1.9727 | 0.55202 | 0 | 0 | 0 | 2.5247
1.882 | 0 | 0 | 0 | 0 | 1.882
1.5744 | 0 | 0 | 0 | 0 | 1.5744 | 19.0032
1.5517 | 0.52493 | 0 | 0 | 0 | 2.0766
3.175 | 0.4189 | 0 | 0 | 0 | 3.5939
2.9019 | 0.52364 | 0 | 0 | 0 | 3.4255
2.1453 | 0.58813 | 0 | 0 | 0 | 2.7334
2.2295 | 0 | 0 | 0 | 0 | 2.2295
3.0185 | 0 | 0.93934 | 0 | 0 | 3.9578
1.8362 | 0.53028 | 0 | 0 | 0 | 2.3665
2.6006 | 0.504 | 0 | 0 | 0 | 3.1046
1.9611 | 0.45026 | 0 | 0 | 0 | 2.4114
3.3024 | 0 | 0 | 0 | 0 | 3.3024
2.8071 | 0.52873 | 0 | 0 | 0 | 3.3358
3.1697 | 0.55244 | 0 | 0 | 0 | 3.7222
1.5788 | 0.59112 | 0 | 1.4679 | 0.62018 | 4.258
3.2858 | 0 | 0 | 0 | 0 | 3.2858
1.921 | 0 | 0 | 1.6107 | 0 | 3.5317
3.388 | 0 | 0 | 0 | 0.74858 | 4.1366
3.3583 | 0 | 0 | 0 | 0 | 3.3583
2.8861 | 0 | 0 | 0 | 0 | 2.8861
2.1734 | 0 | 0 | 0 | 0 | 2.1734
2.9781 | 0 | 1.0747 | 0 | 0 | 4.0527
2.6769 | 0.55125 | 0 | 0 | 0 | 3.2282
3.1592 | 0.51945 | 0 | 0 | 0 | 3.6787
2.1535 | 0 | 0 | 0 | 0.59279 | 2.7463 |  | 92.5987
3.0745 | 0 | 1.1518 | 0 | 0 | 4.2263
2.6924 | 0 | 0 | 0 | 0 | 2.6924
2.7178 | 0.5175 | 0 | 0 | 0 | 3.2353
1.4471 | 0 | 0 | 0 | 0 | 1.4471
2.5547 | 0 | 0 | 0 | 0 | 2.5547
2.3088 | 0.44849 | 0 | 0 | 0 | 2.7573
1.615 | 0.5818 | 0 | 0 | 0 | 2.1968 | 19.1099
2.7533 | 0.59173 | 0 | 0 | 0 | 3.345
2.466 | 0 | 0 | 0.88828 | 0 | 3.3543
2.6424 | 0.44553 | 1.1703 | 0 | 0 | 4.2582
1.8419 | 0 | 0 | 0 | 0 | 1.8419
2.4552 | 0 | 0 | 1.4423 | 0 | 3.8975
2.3099 | 0.55371 | 0 | 0 | 0 | 2.8637
1.8774 | 0.59526 | 1.381 | 0 | 0 | 3.8536
2.6936 | 0 | 0 | 0 | 0 | 2.6936
1.4705 | 0 | 0 | 0 | 0 | 1.4705
1.5229 | 0.4242 | 0 | 0 | 0 | 1.9471
1.9358 | 0 | 0 | 0 | 0 | 1.9358
2.8442 | 0.53885 | 0 | 0 | 0 | 3.383
3.1866 | 0.56177 | 0 | 0 | 0 | 3.7484
3.2051 | 0.53595 | 0 | 0 | 0 | 3.7411
2.9832 | 0 | 0 | 0 | 0 | 2.9832
1.7062 | 0 | 0 | 0 | 0 | 1.7062
3.0717 | 0 | 0 | 0 | 0 | 3.0717
1.5316 | 0.48723 | 0 | 0 | 0 | 2.0188
2.2405 | 0 | 0 | 0 | 0 | 2.2405
2.8671 | 0.5456 | 0 | 0 | 0 | 3.4127
2.7207 | 0 | 0 | 1.1478 | 0 | 3.8685
2.9028 | 0.55074 | 0 | 1.0316 | 0 | 4.4852
2.6777 | 0 | 0 | 0 | 0 | 2.6777 |  | 87.908
3.154 | 0 | 0 | 0 | 0 | 3.154
2.3001 | 0 | 1.4726 | 0 | 0 | 3.7727
2.6271 | 0.50654 | 1.0607 | 0 | 0 | 4.1944
3.328 | 0 | 0 | 0 | 0 | 3.328
1.5422 | 0 | 0 | 1.0875 | 0 | 2.6296
2.9527 | 0 | 0 | 0 | 0 | 2.9527
2.6986 | 0.40731 | 0 | 0 | 0 | 3.1059 | 23.1373
2.1622 | 0 | 0 | 0 | 0 | 2.1622
2.715 | 0 | 0 | 0 | 0 | 2.715
3.1424 | 0.40069 | 0 | 0.97667 | 0 | 4.5197
2.9021 | 0.46994 | 0 | 0 | 0 | 3.372
2.4266 | 0 | 0 | 0 | 0 | 2.4266
3.318 | 0.58032 | 0 | 0 | 0 | 3.8984
2.2367 | 0.4002 | 1.0884 | 0 | 0 | 3.7253
3.293 | 0 | 0 | 0 | 0 | 3.293
2.5355 | 0 | 0.99154 | 0 | 0 | 3.527
3.1243 | 0.49036 | 0 | 0 | 0 | 3.6146
3.3503 | 0.56498 | 0 | 0 | 0 | 3.9152
1.8652 | 0.58715 | 0 | 0 | 0 | 2.4523
2.93 | 0 | 0 | 0 | 0 | 2.93
3.1448 | 0 | 0 | 0 | 0 | 3.1448
2.4338 | 0 | 0 | 0 | 0 | 2.4338
2.3677 | 0.59262 | 1.268 | 0 | 0 | 4.2284
3.2014 | 0 | 0 | 0 | 0 | 3.2014
2.5457 | 0.44079 | 0 | 0 | 0 | 2.9865
3.1596 | 0 | 0.93408 | 0 | 0.69889 | 4.7926
2.2037 | 0 | 0 | 0 | 0 | 2.2037
2.3656 | 0.54843 | 0 | 0 | 0 | 2.914
2.8756 | 0.43379 | 0 | 0 | 0 | 3.3094
1.8317 | 0.54368 | 0 | 0 | 0 | 2.3754 |  | 97.2787
3.1531 | 0.42793 | 0 | 0 | 0 | 3.581
3.2761 | 0.46229 | 0 | 0 | 0 | 3.7384
3.1079 | 0 | 1.2894 | 0 | 0 | 4.3973
2.0231 | 0.42827 | 0 | 0 | 0 | 2.4514
3.3489 | 0.51913 | 0 | 0 | 0 | 3.868
3.069 | 0.55912 | 0 | 0 | 0 | 3.6281
2.7491 | 0 | 0 | 0 | 0 | 2.7491 | 24.4133
1.5279 | 0 | 0 | 0 | 0 | 1.5279
3.0679 | 0 | 0 | 0 | 0 | 3.0679
2.3265 | 0 | 0 | 0 | 0 | 2.3265
1.8091 | 0.43323 | 1.3757 | 0 | 0 | 3.618
2.6117 | 0 | 0 | 0 | 0 | 2.6117
3.2401 | 0 | 0 | 0 | 0 | 3.2401
2.3768 | 0 | 1.4661 | 0.8575 | 0 | 4.7004
1.7364 | 0.50188 | 0 | 0 | 0 | 2.2383
2.1118 | 0 | 0 | 0 | 0 | 2.1118
2.4238 | 0.49465 | 0 | 0 | 0 | 2.9184
2.692 | 0.47747 | 0 | 0 | 0 | 3.1695
1.9329 | 0.46095 | 1.044 | 0 | 0 | 3.4379
3.011 | 0.53401 | 0 | 0 | 0 | 3.5451
2.2553 | 0.5296 | 0 | 0 | 0 | 2.7849
2.2231 | 0 | 0 | 0 | 0 | 2.2231
2.0662 | 0 | 1.2151 | 0 | 0 | 3.2813
3.2987 | 0.55487 | 0.67882 | 0 | 0 | 4.5324
2.8828 | 0.57755 | 1.4515 | 0 | 0 | 4.9119
2.1959 | 0.56203 | 0 | 0 | 0 | 2.7579
1.9847 | 0 | 0 | 0 | 0 | 1.9847
2.7587 | 0 | 0 | 1.2225 | 0 | 3.9812
2.7591 | 0.42201 | 0 | 0 | 0 | 3.1811
1.9459 | 0.56187 | 0 | 0 | 0 | 2.5077 |  | 95.073
3.0962 | 0 | 1.1206 | 0 | 0 | 4.2168
1.8644 | 0 | 1.3626 | 0 | 0 | 3.2271
2.8908 | 0 | 0 | 0 | 0 | 2.8908
1.9386 | 0.5345 | 0 | 0 | 0 | 2.4731
2.7282 | 0.46021 | 0 | 0 | 0 | 3.1884
3.2407 | 0.53248 | 0 | 1.5696 | 0 | 5.3427
3.3879 | 0 | 0 | 0 | 0 | 3.3879 | 24.7269
3.2369 | 0.41585 | 0 | 0 | 0 | 3.6527
2.7077 | 0.52347 | 0 | 0 | 0 | 3.2312
3.1623 | 0 | 0 | 0 | 0 | 3.1623
1.6237 | 0 | 0.90833 | 0 | 0 | 2.532
1.8975 | 0.41695 | 0 | 0 | 0 | 2.3144
2.3365 | 0 | 0 | 0 | 0 | 2.3365
1.7671 | 0 | 0 | 0 | 0 | 1.7671
1.7636 | 0 | 0 | 0 | 0 | 1.7636
2.4335 | 0 | 0 | 0 | 0 | 2.4335
2.4004 | 0.56769 | 0 | 0 | 0 | 2.9681
2.2893 | 0.43558 | 0.86334 | 0 | 0 | 3.5883
1.7147 | 0 | 0 | 0 | 0 | 1.7147
2.4447 | 0.51048 | 0 | 0 | 0 | 2.9551
1.8188 | 0 | 0 | 0 | 0 | 1.8188
2.3881 | 0 | 0 | 0 | 0 | 2.3881
2.093 | 0.46817 | 0 | 0 | 0 | 2.5611
3.2015 | 0 | 0 | 0 | 0 | 3.2015
2.6621 | 0.46817 | 1.1656 | 0 | 0 | 4.2959
2.7927 | 0 | 0 | 0 | 0 | 2.7927
2.5426 | 0 | 1.1436 | 0 | 0 | 3.6862
2.5482 | 0.42358 | 0 | 0 | 0 | 2.9718
2.0611 | 0.54039 | 0 | 0 | 0 | 2.6015
1.8085 | 0.4574 | 0 | 0 | 0 | 2.2659 |  | 87.7297
2.0893 | 0.56589 | 0 | 0 | 0 | 2.6551
3.3287 | 0 | 0.85963 | 0 | 0 | 4.1884
2.6398 | 0 | 0 | 0 | 0 | 2.6398
1.5618 | 0.56112 | 0 | 0 | 0 | 2.1229
3.3724 | 0 | 0 | 0 | 0 | 3.3724
2.881 | 0.41116 | 0 | 0 | 0 | 3.2922
1.6309 | 0.41956 | 0 | 1.517 | 0 | 3.5674 | 21.8382
2.1318 | 0.48964 | 0 | 0 | 0 | 2.6215
3.1722 | 0 | 0 | 0 | 0 | 3.1722
3.2597 | 0.59719 | 1.406 | 0 | 0 | 5.2629
2.3878 | 0.47169 | 0 | 0 | 0 | 2.8595
2.7849 | 0 | 0 | 0 | 0 | 2.7849
2.0571 | 0.50147 | 0 | 0 | 0 | 2.5586
2.9428 | 0.49604 | 0 | 0 | 0.30904 | 3.7479
2.2207 | 0.57657 | 0 | 0 | 0 | 2.7972
2.1388 | 0 | 0 | 0 | 0 | 2.1388
2.7465 | 0.49354 | 0 | 0 | 0 | 3.2401
1.9072 | 0 | 0 | 0 | 0 | 1.9072
2.645 | 0 | 0 | 0 | 0 | 2.645
2.648 | 0 | 0 | 0 | 0 | 2.648
2.8034 | 0 | 0 | 0 | 0 | 2.8034
2.4949 | 0.5919 | 0 | 0 | 0 | 3.0868
3.3667 | 0 | 0 | 0 | 0 | 3.3667
1.5917 | 0 | 0 | 0 | 0 | 1.5917
2.7413 | 0 | 0 | 0 | 0 | 2.7413
1.9749 | 0.42269 | 0 | 0 | 0 | 2.3975
2.6207 | 0 | 0 | 0 | 0 | 2.6207
1.5486 | 0.57601 | 0 | 0 | 0.48829 | 2.6129
3.1414 | 0.47564 | 0 | 0 | 0 | 3.6171
1.6505 | 0.42342 | 0 | 0 | 0 | 2.0739 |  | 87.1341
1.4758 | 0 | 0 | 0 | 0 | 1.4758
1.9078 | 0 | 0 | 0 | 0 | 1.9078
2.2793 | 0 | 0 | 1.4119 | 0 | 3.6912
2.569 | 0 | 0 | 0 | 0 | 2.569
2.2058 | 0 | 0 | 0 | 0 | 2.2058
2.6131 | 0 | 0 | 0 | 0 | 2.6131
3.1588 | 0.53892 | 0 | 0 | 0 | 3.6978 | 18.1605
2.3009 | 0 | 0 | 0 | 0 | 2.3009
2.6421 | 0.51774 | 0 | 0 | 0 | 3.1598
2.4888 | 0.44573 | 0 | 0 | 0 | 2.9346
1.9546 | 0 | 0 | 0 | 0 | 1.9546
1.5481 | 0 | 0 | 0.86407 | 0 | 2.4121
2.7026 | 0.5773 | 0 | 1.3435 | 0 | 4.6233
2.84 | 0.54645 | 0 | 1.0534 | 0 | 4.4399
3.3323 | 0 | 0 | 0 | 0 | 3.3323
2.1847 | 0 | 0 | 0 | 0 | 2.1847
2.4167 | 0 | 0 | 0 | 0 | 2.4167
2.434 | 0 | 0 | 0 | 0 | 2.434
1.7565 | 0.40654 | 0 | 0 | 0 | 2.163
1.8829 | 0.49051 | 0 | 0 | 0 | 2.3734
3.3974 | 0.59355 | 0 | 0 | 0.63238 | 4.6233
3.0692 | 0 | 0 | 0 | 0 | 3.0692
2.603 | 0.53962 | 0 | 0 | 0 | 3.1427
2.0881 | 0 | 0 | 0 | 0 | 2.0881
2.5865 | 0 | 0 | 0 | 0 | 2.5865
2.0983 | 0.53183 | 0 | 0 | 0 | 2.6301
1.4735 | 0.56166 | 0 | 0 | 0 | 2.0351
2.2605 | 0 | 0 | 0 | 0 | 2.2605
2.1846 | 0 | 0 | 0 | 0 | 2.1846
1.4625 | 0 | 0.98378 | 0 | 0 | 2.4462 |  | 81.9561
2.9587 | 0.42231 | 0 | 0 | 0 | 3.381
2.5598 | 0 | 1.0342 | 0 | 0 | 3.5939
2.9677 | 0.52744 | 0 | 0 | 0 | 3.4952
2.5468 | 0.56879 | 0 | 0 | 0 | 3.1156
2.7236 | 0 | 0 | 0 | 0 | 2.7236
1.8241 | 0 | 1.0049 | 0 | 0 | 2.829
2.0752 | 0 | 0 | 0 | 0 | 2.0752 | 21.2135
1.7897 | 0 | 0 | 0 | 0 | 1.7897
2.5518 | 0 | 0 | 0 | 0 | 2.5518
1.7968 | 0.55006 | 0 | 0 | 0 | 2.3468
3.2786 | 0.46892 | 0 | 0 | 0 | 3.7475
2.3643 | 0.52718 | 0.67934 | 1.1632 | 0 | 4.734
1.7869 | 0 | 0 | 0 | 0 | 1.7869
2.2291 | 0.52821 | 0 | 0 | 0.59147 | 3.3488
1.974 | 0.59522 | 0 | 0 | 0 | 2.5692
1.5484 | 0 | 0 | 0 | 0 | 1.5484
2.0065 | 0.41702 | 0.99412 | 1.2732 | 0 | 4.6908
3.2999 | 0.53779 | 0 | 0 | 0 | 3.8377
1.8701 | 0 | 0 | 0 | 0 | 1.8701
3.0975 | 0 | 0 | 0 | 0 | 3.0975
2.4868 | 0.4647 | 0 | 1.1268 | 0 | 4.0784
1.9354 | 0 | 0.79931 | 0 | 0 | 2.7347
3.3176 | 0.45117 | 0 | 0 | 0 | 3.7688
2.6519 | 0 | 0 | 0 | 0 | 2.6519
3.0641 | 0.53683 | 1.1556 | 0 | 0 | 4.7565
3.0226 | 0.44843 | 0 | 0 | 0 | 3.471
2.5795 | 0.50453 | 0 | 0 | 0 | 3.0841
2.4895 | 0 | 0 | 0 | 0.67529 | 3.1648
2.394 | 0.48479 | 0.98129 | 0 | 0 | 3.86
1.7058 | 0 | 0 | 0 | 0 | 1.7058 |  | 92.4086
3.061 | 0 | 0 | 0 | 0 | 3.061
3.058 | 0 | 0 | 0 | 0 | 3.058
3.3517 | 0 | 0 | 0 | 0 | 3.3517
2.3413 | 0.41678 | 0 | 0 | 0 | 2.7581
3.2087 | 0.45399 | 0 | 0 | 0 | 3.6627
2.2763 | 0 | 1.0596 | 0 | 0 | 3.3359
1.6854 | 0 | 0.91162 | 0 | 0 | 2.597 | 21.8243
2.9928 | 0.43211 | 0 | 0 | 0 | 3.4249
2.8512 | 0.41641 | 1.1285 | 0 | 0 | 4.3961
3.1757 | 0 | 0.88512 | 0 | 0 | 4.0608
3.1194 | 0 | 1.4264 | 0 | 0 | 4.5459
2.8174 | 0 | 1.4908 | 1.4397 | 0 | 5.7479
2.1403 | 0 | 0 | 0 | 0 | 2.1403
2.3071 | 0 | 0 | 0 | 0 | 2.3071
2.9439 | 0.57342 | 0 | 0 | 0 | 3.5173
1.7136 | 0 | 0 | 0 | 0 | 1.7136
3.0764 | 0 | 0 | 0 | 0.61143 | 3.6878
2.2944 | 0.45429 | 0 | 0 | 0 | 2.7486
2.7718 | 0 | 0 | 0 | 0 | 2.7718
2.1574 | 0 | 0 | 0 | 0 | 2.1574
2.6563 | 0.40211 | 0 | 0 | 0.70012 | 3.7585
2.3343 | 0.5178 | 0 | 0 | 0 | 2.8521
1.6096 | 0.40635 | 0 | 0 | 0 | 2.016
3.2682 | 0.49252 | 0 | 0 | 0 | 3.7607
1.5286 | 0.59245 | 0 | 0 | 0 | 2.1211
3.1612 | 0.51481 | 0 | 0 | 0 | 3.676
2.4503 | 0.52732 | 0 | 0 | 0 | 2.9776
1.8983 | 0 | 0 | 0 | 0 | 1.8983
2.7219 | 0.56835 | 0 | 0 | 0 | 3.2902
3.3145 | 0 | 0 | 0 | 0 | 3.3145 |  | 94.7089
2.849 | 0 | 0 | 0 | 0 | 2.849
3.1333 | 0 | 0 | 0 | 0 | 3.1333
3.1165 | 0.56135 | 0 | 0 | 0 | 3.6779
3.2411 | 0 | 0 | 0 | 0 | 3.2411
2.9606 | 0 | 0 | 0 | 0 | 2.9606
3.393 | 0 | 0 | 0 | 0 | 3.393
1.9647 | 0 | 0 | 0 | 0 | 1.9647 | 21.2194
3.2919 | 0.55346 | 0 | 0 | 0 | 3.8453
2.7578 | 0.59374 | 0 | 0 | 0 | 3.3515
3.3503 | 0 | 0 | 0 | 0 | 3.3503
3.3673 | 0.48695 | 0 | 0 | 0 | 3.8542
3.1742 | 0 | 1.4171 | 0 | 0 | 4.5913
1.5571 | 0 | 1.2677 | 0 | 0 | 2.8248
2.6805 | 0.51139 | 0 | 0 | 0 | 3.1918
1.7475 | 0 | 0 | 0 | 0 | 1.7475
2.6649 | 0.4428 | 0 | 0 | 0 | 3.1077
2.3359 | 0.40162 | 0 | 0 | 0 | 2.7375
3.0533 | 0.47827 | 0 | 0 | 0 | 3.5316
1.9037 | 0.44787 | 0 | 0 | 0 | 2.3516
2.4864 | 0.47233 | 0.89967 | 0 | 0.43265 | 4.291
3.1418 | 0 | 0 | 0 | 0 | 3.1418
2.0164 | 0 | 1.4993 | 0 | 0 | 3.5156
1.5173 | 0 | 0 | 0 | 0 | 1.5173
1.6089 | 0.54519 | 0 | 0 | 0 | 2.154
1.5149 | 0.54978 | 1.4868 | 0 | 0 | 3.5515
2.2833 | 0.44685 | 0 | 0 | 0 | 2.7301
1.9512 | 0 | 0 | 0 | 0 | 1.9512
2.6189 | 0 | 0 | 0 | 0 | 2.6189
1.7256 | 0.40877 | 0 | 0 | 0 | 2.1344
1.9391 | 0 | 0 | 0 | 0 | 1.9391 |  | 89.2496
3.3396 | 0 | 0 | 0 | 0 | 3.3396
3.2142 | 0.55885 | 0 | 0 | 0 | 3.773
1.6313 | 0 | 0 | 0 | 0 | 1.6313
3.1362 | 0.54411 | 0 | 0 | 0 | 3.6803
3.2881 | 0.58069 | 0 | 0 | 0 | 3.8688
1.8178 | 0.47882 | 0 | 0 | 0 | 2.2967
1.4511 | 0.55729 | 0 | 0 | 0 | 2.0084 | 20.5979
3.0606 | 0 | 0 | 0 | 0 | 3.0606
2.9808 | 0 | 0 | 0 | 0 | 2.9808
2.2407 | 0.51693 | 0 | 0 | 0 | 2.7577
2.7889 | 0 | 0 | 0 | 0.77123 | 3.5602
3.3687 | 0.55174 | 0 | 0 | 0 | 3.9204
2.4875 | 0 | 0 | 0 | 0 | 2.4875
1.9783 | 0.44394 | 1.0293 | 0 | 0 | 3.4516
2.3062 | 0 | 1.1129 | 0 | 0 | 3.4191
3.1532 | 0 | 0 | 0 | 0 | 3.1532
3.3028 | 0.48711 | 0 | 0 | 0 | 3.7899
2.6405 | 0.54411 | 0 | 0 | 0 | 3.1846
2.5218 | 0 | 0 | 0 | 0 | 2.5218
3.1443 | 0.57128 | 0 | 0 | 0 | 3.7156
1.7722 | 0 | 0 | 0 | 0 | 1.7722
3.3765 | 0 | 0 | 0 | 0 | 3.3765
2.9161 | 0.53732 | 1.1376 | 0 | 0 | 4.591
2.5417 | 0 | 0 | 0 | 0 | 2.5417
3.3932 | 0 | 1.0589 | 0 | 0 | 4.4521
2.6777 | 0 | 0 | 0 | 0 | 2.6777
2.3164 | 0 | 0 | 0 | 0 | 2.3164
2.3099 | 0 | 0 | 0 | 0 | 2.3099
1.5686 | 0 | 0 | 0 | 0 | 1.5686
1.9304 | 0.58001 | 0 | 0 | 0 | 2.5104 |  | 90.7172
1.5638 | 0 | 0 | 0 | 0 | 1.5638
2.3558 | 0 | 0 | 0 | 0 | 2.3558
3.0578 | 0.55502 | 0 | 0 | 0 | 3.6128
3.1487 | 0.52742 | 1.1648 | 0 | 0 | 4.8409
2.0015 | 0 | 0 | 0 | 0 | 2.0015
1.6134 | 0 | 0 | 0 | 0 | 1.6134
2.3231 | 0 | 0 | 0 | 0 | 2.3231 | 18.3113
2.5516 | 0 | 0 | 0 | 0 | 2.5516
2.0063 | 0 | 0 | 0 | 0 | 2.0063
2.3087 | 0 | 0 | 0 | 0 | 2.3087
2.8311 | 0.52889 | 0 | 0 | 0 | 3.36
2.2321 | 0 | 0 | 0 | 0.94758 | 3.1796
1.5031 | 0.41997 | 1.1079 | 0 | 0 | 3.031
3.114 | 0 | 0 | 0 | 0.94044 | 4.0544
2.3532 | 0 | 0 | 0 | 0 | 2.3532
2.0396 | 0.5253 | 0 | 0 | 0 | 2.5649
2.9012 | 0.50896 | 0 | 0 | 0 | 3.4102
1.8471 | 0 | 0 | 0 | 0 | 1.8471
2.8977 | 0.55799 | 0 | 0 | 0.54175 | 3.9975
1.5814 | 0 | 0 | 0 | 0 | 1.5814
3.2613 | 0 | 0 | 1.0762 | 0 | 4.3375
2.2064 | 0.45515 | 0 | 0 | 0 | 2.6615
2.074 | 0.5528 | 0.97212 | 0 | 0.35186 | 3.9508
1.7885 | 0.52145 | 0 | 0 | 0 | 2.3099
2.7981 | 0.40939 | 1.2823 | 0 | 0 | 4.4898
2.1385 | 0 | 0 | 0 | 0 | 2.1385
2.3488 | 0 | 0 | 0 | 0 | 2.3488
3.0841 | 0.42899 | 0 | 0 | 0 | 3.5131
2.6907 | 0.52806 | 0 | 0 | 0 | 3.2188
1.7604 | 0.49838 | 1.022 | 0 | 0 | 3.2808 |  | 86.8068
2.5605 | 0.537 | 0 | 0 | 0 | 3.0975
2.8887 | 0 | 0 | 0 | 0 | 2.8887
2.2011 | 0 | 0 | 0 | 0 | 2.2011
2.5845 | 0 | 0 | 0 | 0 | 2.5845
2.0619 | 0 | 0 | 0 | 0 | 2.0619
1.7557 | 0 | 0 | 0 | 0.51539 | 2.2711
3.1012 | 0.55594 | 0 | 0 | 0 | 3.6572 | 18.762
2.2598 | 0 | 0 | 0 | 0 | 2.2598
2.5051 | 0 | 0 | 0 | 0 | 2.5051
2.3231 | 0 | 0 | 0 | 0 | 2.3231
1.638 | 0.48389 | 0 | 0 | 0 | 2.1219
3.1299 | 0.55391 | 0 | 0 | 0 | 3.6838
3.2548 | 0 | 1.3833 | 0 | 0 | 4.6381
2.4972 | 0 | 0 | 0 | 0.79163 | 3.2888
2.3565 | 0 | 0 | 0 | 0 | 2.3565
2.2632 | 0.40601 | 0.74179 | 0 | 0 | 3.411
2.0864 | 0.44358 | 0 | 0 | 0 | 2.53
1.7805 | 0.45403 | 0.88954 | 0 | 0 | 3.1241
2.8277 | 0.51269 | 0 | 0 | 0 | 3.3404
1.5933 | 0.55313 | 0 | 0 | 0 | 2.1464
2.4705 | 0 | 1.2952 | 0 | 0 | 3.7657
2.1108 | 0.40414 | 0 | 0 | 0 | 2.515
3.171 | 0 | 0.84673 | 1.0685 | 0 | 5.0862
2.3706 | 0.52863 | 0 | 0 | 0 | 2.8992
2.7042 | 0.46063 | 1.3283 | 0 | 0 | 4.4931
1.5458 | 0.40414 | 0 | 0 | 0 | 1.9499
2.7756 | 0.45457 | 0 | 0 | 0 | 3.2302
1.4761 | 0.46134 | 0 | 0 | 0 | 1.9374
1.7877 | 0 | 0 | 0 | 0 | 1.7877
2.8789 | 0.44178 | 0 | 0 | 0 | 3.3207 |  | 87.4761
2.1874 | 0 | 0.93445 | 0 | 0 | 3.1218
1.9417 | 0.54825 | 0 | 0 | 0 | 2.49
2.573 | 0.4358 | 0 | 0 | 0 | 3.0088
2.4698 | 0.45137 | 0 | 0 | 0 | 2.9212
2.1059 | 0.48011 | 0 | 0 | 0 | 2.586
1.9259 | 0.51105 | 0.67356 | 0 | 0 | 3.1105
3.253 | 0 | 0 | 0 | 0 | 3.253 | 20.4913
3.257 | 0 | 0 | 0 | 0 | 3.257
3.2493 | 0.54389 | 1.061 | 0 | 0.91321 | 5.7674
1.7401 | 0 | 0 | 0 | 0 | 1.7401
2.4832 | 0 | 0 | 0 | 0 | 2.4832
3.1361 | 0 | 0 | 0 | 0 | 3.1361
2.7525 | 0 | 0 | 0 | 0 | 2.7525
1.5443 | 0.4081 | 0 | 0 | 0 | 1.9524
2.0237 | 0.55247 | 0 | 0 | 0 | 2.5762
2.3722 | 0 | 0 | 0 | 0 | 2.3722
1.5732 | 0.50587 | 0 | 0 | 0 | 2.0791
2.3618 | 0.56908 | 0 | 1.2829 | 0 | 4.2138
3.1536 | 0 | 0 | 0 | 0 | 3.1536
2.0941 | 0 | 0 | 0 | 0 | 2.0941
2.2173 | 0 | 0 | 0 | 0 | 2.2173
1.6184 | 0.4303 | 0 | 0 | 0 | 2.0487
2.0153 | 0.41407 | 0 | 0 | 0 | 2.4293
2.6956 | 0.49213 | 0 | 0 | 0 | 3.1877
2.6218 | 0.46363 | 1.1615 | 0 | 0 | 4.2469
2.577 | 0 | 0 | 0 | 0 | 2.577
2.6553 | 0.53371 | 0 | 0 | 0 | 3.189
2.3236 | 0.41089 | 0 | 0 | 0 | 2.7345
3.3186 | 0.44483 | 0 | 0 | 0 | 3.7634
3.0125 | 0.4013 | 1.1918 | 0 | 0 | 4.6055 |  | 89.0683
2.545 | 0 | 0 | 0 | 0 | 2.545
1.5264 | 0 | 0 | 0 | 0 | 1.5264
2.7767 | 0 | 0 | 0 | 0 | 2.7767
2.045 | 0 | 0 | 0 | 0 | 2.045
2.4637 | 0.42564 | 0 | 0 | 0 | 2.8893
2.4485 | 0.54177 | 0 | 0 | 0 | 2.9903
2.8661 | 0 | 0 | 0 | 0 | 2.8661 | 17.6389
2.4705 | 0 | 0 | 0 | 0 | 2.4705
1.668 | 0 | 0 | 0 | 0 | 1.668
2.0673 | 0 | 0 | 0 | 0 | 2.0673
2.6899 | 0 | 1.4959 | 0 | 0 | 4.1858
3.2849 | 0 | 0.79809 | 0 | 0 | 4.083
2.4556 | 0.43217 | 0 | 0 | 0 | 2.8878
2.4297 | 0 | 0 | 0 | 0 | 2.4297
2.674 | 0 | 0 | 0 | 0 | 2.674
1.4679 | 0.50971 | 0 | 0 | 0 | 1.9777
2.3832 | 0.40176 | 0 | 0 | 0 | 2.7849
2.0306 | 0 | 0.69742 | 0 | 0 | 2.728
2.7625 | 0 | 0 | 0 | 0 | 2.7625
2.4406 | 0.49312 | 1.463 | 0 | 0 | 4.3967
2.8473 | 0 | 0 | 0 | 0 | 2.8473
3.2056 | 0.55951 | 0 | 1.4815 | 0 | 5.2466
3.097 | 0 | 0.92583 | 0 | 0 | 4.0229
2.815 | 0 | 0 | 0 | 0 | 2.815
1.6059 | 0 | 0 | 0 | 0 | 1.6059
2.0103 | 0.49585 | 0 | 0 | 0 | 2.5061
2.3612 | 0 | 0 | 0 | 0 | 2.3612
1.8094 | 0 | 0 | 0 | 0 | 1.8094
3.2813 | 0 | 0 | 0 | 0 | 3.2813
2.3663 | 0 | 0 | 0 | 0 | 2.3663 |  | 83.6168
3.0012 | 0 | 0 | 0 | 0 | 3.0012
1.5441 | 0 | 0 | 0 | 0 | 1.5441
3.1097 | 0.47307 | 0 | 1.2831 | 0 | 4.8659
2.8899 | 0.42999 | 0 | 0 | 0 | 3.3199
2.4878 | 0.48474 | 0 | 0 | 0 | 2.9725
3.0535 | 0.42154 | 0 | 0 | 0.37707 | 3.8521
2.446 | 0 | 0 | 0 | 0 | 2.446 | 22.0017
1.9981 | 0.54819 | 0 | 0 | 0 | 2.5463
3.3284 | 0 | 0 | 1.2313 | 0 | 4.5597
2.1368 | 0.53847 | 0 | 0 | 0 | 2.6753
1.7879 | 0 | 0.83408 | 0 | 0 | 2.622
2.3972 | 0.54915 | 0.86881 | 0 | 0 | 3.8151
1.9687 | 0.43366 | 0 | 0 | 0 | 2.4023
3.1862 | 0 | 0 | 0 | 0 | 3.1862
2.3634 | 0 | 0.9279 | 0 | 0 | 3.2913
1.991 | 0.4815 | 0 | 0 | 0 | 2.4725
2.2243 | 0 | 0 | 0 | 0 | 2.2243
1.7994 | 0.58476 | 0.73127 | 0 | 0 | 3.1154
1.7195 | 0 | 0 | 0 | 0 | 1.7195
2.4536 | 0.58787 | 0 | 0 | 0 | 3.0415
2.8759 | 0.47177 | 0 | 0 | 0 | 3.3476
2.0168 | 0.40296 | 1.0876 | 0 | 0 | 3.5074
3.2208 | 0 | 0 | 0 | 0 | 3.2208
1.6672 | 0 | 0 | 0 | 0 | 1.6672
2.1707 | 0.59186 | 0 | 0 | 0 | 2.7626
2.118 | 0.47481 | 0 | 0 | 0 | 2.5928
2.9308 | 0.48382 | 0 | 0 | 0 | 3.4147
1.539 | 0 | 0 | 0 | 0.47167 | 2.0107
2.6702 | 0.42433 | 0 | 0 | 0 | 3.0945
1.7186 | 0 | 0 | 0 | 0 | 1.7186 |  | 87.01
1.9327 | 0 | 0 | 0 | 0 | 1.9327
2.8723 | 0 | 0 | 0 | 0 | 2.8723
2.3684 | 0 | 0 | 0 | 0 | 2.3684
3.3033 | 0 | 0 | 0 | 0 | 3.3033
1.5112 | 0 | 0 | 0 | 0 | 1.5112
2.7329 | 0 | 0 | 0.72433 | 0 | 3.4572
1.5684 | 0 | 0 | 0 | 0 | 1.5684 | 17.0134
2.9906 | 0 | 0.93809 | 0 | 0 | 3.9287
3.089 | 0.59345 | 0 | 0 | 0 | 3.6825
2.6284 | 0.53345 | 0 | 0 | 0 | 3.1619
1.7614 | 0.41516 | 0 | 0 | 0 | 2.1766
2.9341 | 0 | 0 | 0 | 0 | 2.9341
2.5066 | 0 | 0 | 0 | 0 | 2.5066
1.6718 | 0.40247 | 0 | 0 | 0 | 2.0743
1.7115 | 0.41127 | 0 | 0 | 0 | 2.1228
3.0475 | 0 | 0 | 0 | 0 | 3.0475
1.9427 | 0 | 0 | 0 | 0 | 1.9427
2.9881 | 0 | 0 | 0 | 0 | 2.9881
2.9923 | 0 | 0 | 0 | 0 | 2.9923
2.4243 | 0 | 0 | 0 | 0 | 2.4243
3.2176 | 0 | 0 | 0 | 0 | 3.2176
1.8995 | 0.41899 | 0 | 0 | 0 | 2.3184
2.8557 | 0.45632 | 0 | 0 | 0 | 3.312
1.589 | 0 | 0 | 0.77464 | 0 | 2.3636
2.9345 | 0 | 0 | 0 | 0 | 2.9345
1.531 | 0.51997 | 1.0233 | 0.96605 | 0 | 4.0403
2.9636 | 0.56519 | 0 | 0 | 0 | 3.5288
1.7971 | 0 | 0 | 0 | 0 | 1.7971
2.0964 | 0.46648 | 0 | 0 | 0 | 2.5629
1.7709 | 0 | 0 | 0 | 0 | 1.7709 |  | 80.8418
1.5531 | 0.42393 | 0 | 0.98505 | 0 | 2.9621
2.3443 | 0 | 0.76566 | 0 | 0 | 3.11
2.9525 | 0 | 0 | 1.5878 | 0 | 4.5403
1.5552 | 0.40796 | 0.86074 | 0 | 0 | 2.8239
3.1719 | 0.55463 | 0 | 0 | 0 | 3.7265
1.7245 | 0.47915 | 0 | 0 | 0 | 2.2037
2.9697 | 0.59023 | 0 | 0 | 0 | 3.5599 | 22.9264
2.2681 | 0.58676 | 1.1284 | 1.3652 | 0 | 5.3485
2.2401 | 0.52215 | 0 | 0 | 0 | 2.7622
2.2644 | 0.41877 | 0 | 0 | 0 | 2.6831
2.5235 | 0 | 0.72722 | 0 | 0 | 3.2508
1.603 | 0.42281 | 1.3359 | 0 | 0 | 3.3617
2.2648 | 0 | 0 | 0 | 0 | 2.2648
3.1954 | 0 | 0 | 0 | 0 | 3.1954
1.7891 | 0 | 0 | 0 | 0 | 1.7891
3.0375 | 0.45324 | 1.0224 | 0 | 0 | 4.5132
2.6845 | 0.50892 | 0 | 0 | 0 | 3.1934
1.8577 | 0 | 0.82854 | 0 | 0 | 2.6863
2.597 | 0 | 0 | 0 | 0 | 2.597
3.199 | 0 | 0 | 0 | 0 | 3.199
2.5298 | 0.45001 | 0 | 0 | 0 | 2.9799
2.6643 | 0 | 0 | 0 | 0 | 2.6643
3.1321 | 0 | 0 | 0 | 0 | 3.1321
2.1249 | 0.43464 | 0 | 0 | 0 | 2.5596
1.7903 | 0.55036 | 0 | 0 | 0 | 2.3407
3.19 | 0.53227 | 0 | 0 | 0 | 3.7222
2.9783 | 0 | 0 | 1.4007 | 0 | 4.379
1.5398 | 0 | 1.0762 | 0 | 0.39986 | 3.0158
2.5952 | 0.57312 | 0 | 0 | 0 | 3.1683
3.2035 | 0 | 0 | 0 | 0 | 3.2035 |  | 94.9362
3.1618 | 0.59904 | 0 | 0 | 0 | 3.7609
1.8267 | 0.43905 | 0 | 0 | 0 | 2.2657
2.036 | 0.48683 | 0.65063 | 0 | 0 | 3.1735
2.5433 | 0 | 1.1097 | 0 | 0 | 3.653
2.2815 | 0 | 0 | 0 | 0 | 2.2815
2.2299 | 0 | 0 | 0 | 0 | 2.2299
3.3185 | 0 | 0 | 0 | 0 | 3.3185 | 20.683
1.5594 | 0 | 0 | 0 | 0 | 1.5594
3.3404 | 0 | 0 | 0 | 0.9638 | 4.3042
2.8251 | 0 | 0 | 0 | 0 | 2.8251
2.9448 | 0.41713 | 0 | 0 | 0 | 3.3619
3.3267 | 0.47444 | 0 | 0 | 0 | 3.8011
3.0645 | 0.48389 | 0 | 0 | 0.4569 | 4.0053
2.6034 | 0 | 0 | 0 | 0 | 2.6034
1.5554 | 0.5667 | 0 | 0 | 0 | 2.1221
3.1433 | 0 | 0 | 0 | 0 | 3.1433
3.3898 | 0.57551 | 0 | 0 | 0 | 3.9653
1.5466 | 0 | 0 | 0 | 0 | 1.5466
3.1531 | 0 | 0 | 0 | 0 | 3.1531
3.2075 | 0 | 0 | 0 | 0 | 3.2075
2.8305 | 0.42325 | 0 | 0 | 0 | 3.2538
1.5974 | 0.57035 | 0 | 0 | 0 | 2.1677
2.4477 | 0.44128 | 0 | 0 | 0 | 2.889
2.9422 | 0 | 0 | 0 | 0 | 2.9422
1.9308 | 0.46992 | 0 | 1.601 | 0 | 4.0017
3.1359 | 0.58979 | 0 | 0 | 0 | 3.7257
2.704 | 0.47597 | 0 | 1.3311 | 0 | 4.5111
3.0245 | 0.57418 | 1.1805 | 0 | 0 | 4.7791
2.438 | 0.427 | 0 | 0 | 0 | 2.865
2.7128 | 0 | 0 | 0 | 0 | 2.7128 |  | 94.1293
2.1607 | 0.48218 | 0 | 0 | 0 | 2.6429
2.215 | 0 | 0 | 1.1729 | 0 | 3.388
2.2922 | 0.58296 | 1.0318 | 0 | 0 | 3.9069
1.9309 | 0.59723 | 0.89414 | 0 | 0 | 3.4223
3.2085 | 0.55879 | 0 | 0 | 0 | 3.7673
2.9064 | 0 | 0 | 0 | 0 | 2.9064
2.5025 | 0.49916 | 0 | 0 | 0 | 3.0016 | 23.0353
2.178 | 0 | 0 | 0 | 0 | 2.178
2.6394 | 0.47601 | 0 | 1.5872 | 0 | 4.7026
3.3285 | 0 | 0 | 0 | 0 | 3.3285
1.9909 | 0.46646 | 0 | 0 | 0 | 2.4573
1.6048 | 0.55517 | 0 | 0 | 0 | 2.16
2.4091 | 0 | 0 | 0 | 0 | 2.4091
2.3241 | 0.57318 | 0 | 1.3538 | 0 | 4.2511
3.1057 | 0.57453 | 1.0944 | 0 | 0 | 4.7747
1.4783 | 0 | 0 | 0 | 0 | 1.4783
2.4226 | 0.51031 | 0.94451 | 0 | 0 | 3.8775
2.3054 | 0 | 0 | 0 | 0 | 2.3054
2.3653 | 0 | 0 | 0 | 0 | 2.3653
2.6115 | 0.48757 | 0 | 0 | 0 | 3.0991
2.453 | 0.58145 | 0 | 0 | 0 | 3.0344
2.536 | 0.56165 | 0 | 0 | 0 | 3.0977
2.1855 | 0.48305 | 0 | 0 | 0 | 2.6685
2.8591 | 0.50516 | 0 | 0 | 0 | 3.3642
3.1021 | 0.58339 | 0 | 1.0232 | 0.41403 | 5.1227
1.8514 | 0.43331 | 0 | 0 | 0 | 2.2847
1.831 | 0 | 0 | 0 | 0.5184 | 2.3494
1.7743 | 0.59331 | 0 | 0 | 0 | 2.3676
2.2705 | 0.44174 | 0 | 0 | 0 | 2.7123
2.6253 | 0 | 0 | 0 | 0 | 2.6253 |  | 92.0491
2.7684 | 0.49524 | 0 | 1.0087 | 0 | 4.2724
2.7226 | 0.57791 | 0 | 0 | 0 | 3.3005
2.5177 | 0.40933 | 1.3613 | 0 | 0 | 4.2883
2.6767 | 0.54288 | 0 | 0 | 0 | 3.2195
1.8412 | 0 | 0 | 0 | 0 | 1.8412
1.9554 | 0 | 0 | 0 | 0 | 1.9554
2.6073 | 0 | 0 | 0 | 0 | 2.6073 | 21.4846
3.3495 | 0 | 0 | 0 | 0 | 3.3495
2.6317 | 0.42328 | 0.7926 | 0 | 0 | 3.8476
2.2653 | 0 | 0 | 0 | 0 | 2.2653
2.2582 | 0 | 0 | 0 | 0 | 2.2582
2.5542 | 0 | 0 | 0 | 0 | 2.5542
2.2497 | 0.48282 | 1.0594 | 0 | 0 | 3.7918
3.0556 | 0.46014 | 0.90107 | 0.97439 | 0 | 5.3912
1.5418 | 0.55678 | 0 | 0 | 0 | 2.0986
3.3319 | 0 | 1.3401 | 0 | 0 | 4.672
2.798 | 0.5659 | 0 | 0 | 0 | 3.3639
2.6268 | 0 | 0 | 0 | 0 | 2.6268
1.5548 | 0 | 0 | 0 | 0 | 1.5548
2.6558 | 0.53605 | 0 | 0 | 0 | 3.1918
1.7802 | 0.56713 | 0 | 0 | 0 | 2.3474
2.5555 | 0 | 0 | 0 | 0 | 2.5555
1.9621 | 0.57974 | 0 | 0 | 0.41679 | 2.9586
3.252 | 0.5977 | 0 | 0 | 0 | 3.8497
2.0726 | 0 | 0 | 0 | 0 | 2.0726
1.499 | 0.57853 | 0 | 0 | 0 | 2.0776
3.0011 | 0 | 0 | 0 | 0 | 3.0011
2.5745 | 0.55804 | 0 | 0 | 0 | 3.1325
2.9835 | 0.41804 | 0 | 0 | 0 | 3.4016
3.3312 | 0 | 0 | 0 | 0 | 3.3312 |  | 91.1781
3.3231 | 0 | 0 | 0 | 0 | 3.3231
2.8823 | 0 | 0 | 0 | 0 | 2.8823
2.3479 | 0.48938 | 0 | 0 | 0 | 2.8373
2.9062 | 0.56733 | 0 | 0 | 0 | 3.4735
1.7292 | 0 | 0 | 0 | 0 | 1.7292
2.3741 | 0 | 0 | 0 | 0 | 2.3741
3.106 | 0 | 0 | 0 | 0 | 3.106 | 19.7255
1.7243 | 0 | 0 | 0 | 0 | 1.7243
1.5073 | 0.55078 | 0 | 0 | 0 | 2.0581
1.4414 | 0.53167 | 0 | 0 | 0 | 1.9731
2.4406 | 0.4783 | 0 | 0 | 0 | 2.9189
2.2589 | 0.50766 | 0 | 0 | 0 | 2.7666
2.0859 | 0 | 1.1689 | 0.71575 | 0 | 3.9706
1.5131 | 0 | 0 | 0 | 0 | 1.5131
2.6031 | 0 | 0 | 0 | 0 | 2.6031
2.6549 | 0.54491 | 0 | 0 | 0 | 3.1998
2.0787 | 0 | 0 | 0 | 0 | 2.0787
2.2977 | 0 | 0 | 0 | 0 | 2.2977
1.8196 | 0.5604 | 1.4557 | 0 | 0 | 3.8357
3.2003 | 0.5773 | 0 | 0 | 0 | 3.7776
2.4509 | 0 | 0 | 0 | 0.77798 | 3.2289
2.1642 | 0.58881 | 0 | 0 | 0 | 2.753
2.8417 | 0 | 0 | 0 | 0 | 2.8417
1.7791 | 0 | 0 | 0 | 0 | 1.7791
1.8029 | 0.57838 | 0 | 0.98428 | 0 | 3.3655
2.531 | 0.55307 | 0 | 0 | 0 | 3.0841
2.7185 | 0 | 0 | 0 | 0 | 2.7185
2.9619 | 0 | 0 | 0 | 0 | 2.9619
1.5944 | 0 | 0 | 0 | 0 | 1.5944
3.2428 | 0.48183 | 0 | 0 | 0 | 3.7246 |  | 82.4944
1.7084 | 0.56234 | 0.91152 | 0 | 0 | 3.1822
2.8954 | 0.49429 | 0 | 0 | 0 | 3.3897
3.3283 | 0 | 0 | 1.1533 | 0 | 4.4816
2.1038 | 0.48055 | 0 | 0 | 0 | 2.5843
2.4013 | 0.47921 | 0 | 0 | 0 | 2.8805
1.6876 | 0.48623 | 1.316 | 0 | 0 | 3.4898
1.5755 | 0 | 0.77845 | 0 | 0 | 2.3539 | 22.3621
1.5588 | 0 | 0 | 0 | 0 | 1.5588
2.3056 | 0 | 0 | 0 | 0 | 2.3056
1.5879 | 0 | 0 | 0 | 0 | 1.5879
1.5054 | 0 | 0 | 0 | 0 | 1.5054
3.3793 | 0 | 0 | 0 | 0 | 3.3793
2.6816 | 0.54368 | 0 | 0 | 0 | 3.2253
1.6042 | 0.49659 | 0 | 0 | 0 | 2.1008
1.6568 | 0.5883 | 0 | 0 | 0 | 2.2451
2.2202 | 0 | 0.82364 | 0 | 0 | 3.0438
1.6759 | 0.47518 | 0 | 0 | 0.7421 | 2.8932
2.1482 | 0.4756 | 0 | 0 | 0 | 2.6238
1.5532 | 0.40506 | 0 | 0 | 0 | 1.9582
1.8729 | 0.40526 | 0 | 0 | 0 | 2.2782
1.5688 | 0.41791 | 0 | 0 | 0 | 1.9867
2.6639 | 0.53261 | 0 | 0 | 0 | 3.1965
3.0463 | 0 | 0 | 0 | 0 | 3.0463
1.5877 | 0 | 0 | 0 | 0 | 1.5877
2.7423 | 0.46698 | 0.75397 | 0 | 0 | 3.9633
2.6427 | 0 | 0 | 0 | 0 | 2.6427
2.936 | 0 | 1.3376 | 0 | 0 | 4.2736
1.6911 | 0 | 0 | 0 | 0 | 1.6911
2.5435 | 0 | 0 | 0.9756 | 0 | 3.5191
2.3167 | 0 | 1.2124 | 0 | 0 | 3.5291 |  | 82.5037
3.2196 | 0.43477 | 0 | 0 | 0 | 3.6544
1.6479 | 0 | 0 | 0 | 0 | 1.6479
2.5547 | 0 | 0 | 1.5011 | 0 | 4.0558
2.169 | 0.49196 | 0 | 0 | 0.43043 | 3.0914
3.2127 | 0.53226 | 0 | 0 | 0 | 3.745
1.9597 | 0 | 0 | 0 | 0 | 1.9597
2.1812 | 0 | 0 | 0 | 0 | 2.1812 | 20.3353
1.7785 | 0.40194 | 0 | 0 | 0 | 2.1804
1.5943 | 0 | 0 | 0 | 0 | 1.5943
3.3138 | 0 | 0 | 0 | 0 | 3.3138
2.5444 | 0 | 0.99775 | 0 | 0 | 3.5421
1.4848 | 0 | 1.0996 | 0 | 0 | 2.5844
3.3431 | 0 | 0 | 1.4755 | 0 | 4.8186
3.3859 | 0.4272 | 0 | 0 | 0 | 3.8131
2.5661 | 0.56364 | 1.2507 | 0 | 0 | 4.3804
2.8531 | 0 | 0.81877 | 0 | 0 | 3.6718
1.6725 | 0.4945 | 0 | 0 | 0 | 2.167
1.4586 | 0 | 0.98933 | 0 | 0 | 2.4479
1.7271 | 0.52922 | 0 | 0 | 0 | 2.2563
3.3619 | 0 | 0.88771 | 0 | 0 | 4.2496
2.3839 | 0 | 0 | 0 | 0 | 2.3839
1.8043 | 0.42369 | 0 | 0 | 0 | 2.228
1.5382 | 0 | 0.95204 | 0 | 0 | 2.4903
2.16 | 0 | 0 | 0 | 0 | 2.16
1.5118 | 0.46347 | 0 | 0 | 0 | 1.9752
2.4077 | 0.56434 | 0 | 0 | 0 | 2.972
1.7702 | 0.44914 | 0 | 0 | 0 | 2.2194
1.918 | 0.43831 | 0.68733 | 0 | 0 | 3.0436
3.2357 | 0 | 0 | 0 | 0 | 3.2357
1.4858 | 0 | 0 | 0 | 0 | 1.4858 |  | 85.549
1.6844 | 0 | 0.69229 | 0 | 0.8947 | 3.2713
3.0002 | 0.44836 | 0 | 1.1353 | 0 | 4.5838
2.6504 | 0.42703 | 0 | 0 | 0 | 3.0775
2.7914 | 0 | 0 | 0 | 0 | 2.7914
1.7745 | 0 | 0 | 0.96032 | 0 | 2.7349
3.148 | 0.47595 | 0 | 0 | 0 | 3.624
2.8557 | 0.4936 | 0 | 0 | 0 | 3.3493 | 23.4322
1.5825 | 0 | 0 | 0 | 0 | 1.5825
1.9741 | 0 | 0 | 0 | 0 | 1.9741
1.756 | 0.52176 | 1.1132 | 0 | 0 | 3.391
2.7093 | 0 | 0 | 0 | 0 | 2.7093
1.8306 | 0 | 1.2786 | 0 | 0 | 3.1092
2.0042 | 0.54882 | 0 | 0 | 0 | 2.5531
3.3007 | 0.41505 | 0 | 0 | 0 | 3.7158
2.4957 | 0 | 1.4163 | 0 | 0 | 3.912
2.3986 | 0.40382 | 1.0972 | 0 | 0 | 3.8996
1.5753 | 0 | 0 | 0 | 0 | 1.5753
2.9044 | 0 | 0 | 0 | 0 | 2.9044
2.8092 | 0.58547 | 0 | 0 | 0 | 3.3946
3.0754 | 0 | 0 | 0 | 0 | 3.0754
1.8737 | 0 | 0 | 0 | 0 | 1.8737
1.8072 | 0 | 0 | 0 | 0 | 1.8072
2.357 | 0 | 0 | 0 | 0 | 2.357
1.7961 | 0.42794 | 0 | 0 | 0 | 2.2241
2.8519 | 0 | 0 | 0 | 0 | 2.8519
1.7687 | 0 | 0 | 0 | 0 | 1.7687
1.9519 | 0 | 1.2831 | 0 | 0 | 3.235
2.2072 | 0.4803 | 0.68935 | 0 | 0 | 3.3768
2.066 | 0 | 0 | 0 | 0 | 2.066
2.8456 | 0.43159 | 0 | 0 | 0 | 3.2771 |  | 86.0661
2.1907 | 0 | 0 | 0 | 0 | 2.1907
2.9684 | 0 | 0 | 0 | 0 | 2.9684
2.7346 | 0.44013 | 0 | 0 | 0 | 3.1747
1.8048 | 0.50901 | 1.4476 | 0 | 0 | 3.7614
1.8998 | 0.43083 | 0 | 0 | 0.79717 | 3.1278
1.6303 | 0.56483 | 0 | 0 | 0 | 2.1951
1.8377 | 0.45842 | 0 | 0 | 0 | 2.2961 | 19.7144
2.4816 | 0.59691 | 0 | 0 | 0 | 3.0785
1.4865 | 0.4322 | 0 | 0 | 0 | 1.9187
2.8175 | 0 | 0 | 0 | 0 | 2.8175
3.0975 | 0.55416 | 0 | 0 | 0 | 3.6516
2.2138 | 0.57183 | 0 | 0 | 0 | 2.7856
1.7638 | 0 | 0 | 0 | 0 | 1.7638
3.1796 | 0 | 0 | 0 | 0 | 3.1796
3.0528 | 0.51298 | 1.2657 | 0 | 0 | 4.8316
1.4746 | 0 | 1.4654 | 1.1185 | 0 | 4.0585
1.6521 | 0 | 1.1576 | 0 | 0 | 2.8098
2.5362 | 0 | 0 | 0 | 0 | 2.5362
2.6737 | 0 | 1.3619 | 0 | 0 | 4.0356
1.9418 | 0 | 1.4714 | 0 | 0 | 3.4132
2.6689 | 0 | 0 | 0 | 0 | 2.6689
1.5242 | 0.43087 | 0 | 0 | 0 | 1.9551
2.4961 | 0.43811 | 0 | 0 | 0 | 2.9343
1.723 | 0 | 0 | 0.91826 | 0 | 2.6413
3.0675 | 0 | 0 | 0 | 0 | 3.0675
3.2682 | 0.4219 | 0 | 0 | 0 | 3.6901
1.6685 | 0 | 0 | 0 | 0 | 1.6685
3.2465 | 0 | 1.4309 | 0 | 0 | 4.6774
1.7748 | 0 | 0 | 0 | 0 | 1.7748
2.6648 | 0.50113 | 0 | 1.4113 | 0 | 4.5773 |  | 90.2499
3.3955 | 0.48739 | 1.4916 | 0 | 0 | 5.3745
1.9129 | 0 | 0 | 0.95612 | 0 | 2.869
2.7459 | 0.58257 | 0 | 0 | 0 | 3.3285
2.9125 | 0 | 0 | 0 | 0 | 2.9125
3.0957 | 0.5941 | 0 | 0 | 0 | 3.6898
1.7326 | 0.4003 | 0 | 0 | 0 | 2.1329
3.326 | 0 | 0 | 0 | 0 | 3.326 | 23.6333
3.2001 | 0.59257 | 0 | 0 | 0 | 3.7926
1.6419 | 0 | 0 | 0 | 0 | 1.6419
1.9183 | 0.442 | 0 | 0 | 0 | 2.3603
2.5572 | 0 | 0 | 0 | 0 | 2.5572
1.4864 | 0 | 0 | 0 | 0 | 1.4864
2.1447 | 0 | 0 | 0 | 0 | 2.1447
1.6353 | 0 | 0 | 0.95386 | 0 | 2.5892
2.0967 | 0.53245 | 0 | 1.2158 | 0 | 3.8449
2.8666 | 0 | 0 | 0 | 0 | 2.8666
2.5962 | 0.43504 | 0 | 0.7719 | 0 | 3.8031
2.5074 | 0 | 0 | 0 | 0 | 2.5074
2.4916 | 0 | 1.0446 | 0 | 0 | 3.5362
1.4645 | 0.45518 | 0 | 0 | 0 | 1.9197
2.9039 | 0.57188 | 0 | 0 | 0.85081 | 4.3266
2.969 | 0.43477 | 0 | 0 | 0 | 3.4037
2.162 | 0.48568 | 0 | 0 | 0 | 2.6477
2.4964 | 0.52493 | 0 | 0 | 0 | 3.0213
2.5302 | 0.54716 | 0 | 0 | 0 | 3.0773
3.2985 | 0 | 0 | 0 | 0 | 3.2985
2.5347 | 0.51299 | 0 | 0 | 0 | 3.0477
3.2946 | 0 | 0 | 0 | 0 | 3.2946
2.6846 | 0.55665 | 0.71655 | 0 | 0 | 3.9579
3.3131 | 0.55121 | 0.99104 | 0 | 0 | 4.8553 |  | 93.6141
1.8158 | 0.4566 | 0 | 0 | 0 | 2.2724
1.7081 | 0 | 0 | 0 | 0 | 1.7081
2.8715 | 0 | 0 | 0 | 0 | 2.8715
1.6969 | 0.4618 | 0.89987 | 0 | 0 | 3.0586
1.6375 | 0.46007 | 0 | 0 | 0 | 2.0976
2.4737 | 0 | 0 | 0 | 0 | 2.4737
1.6332 | 0.47914 | 1.3822 | 0 | 0 | 3.4946 | 17.9763
3.0612 | 0.45924 | 0 | 0 | 0 | 3.5205
2.7771 | 0 | 0 | 0 | 0 | 2.7771
2.6872 | 0.59202 | 1.4762 | 0 | 0 | 4.7554
2.9914 | 0.55302 | 0 | 0 | 0 | 3.5444
1.6126 | 0.46886 | 0 | 0 | 0 | 2.0815
3.3926 | 0 | 0 | 0 | 0 | 3.3926
2.7542 | 0 | 0 | 0 | 0 | 2.7542
2.6471 | 0 | 0 | 0 | 0 | 2.6471
2.3045 | 0.53013 | 0 | 0 | 0 | 2.8346
1.4951 | 0.41564 | 0 | 0 | 0 | 1.9107
1.823 | 0 | 1.1304 | 0 | 0 | 2.9534
1.6865 | 0.5658 | 0 | 0 | 0.56078 | 2.813
2.4633 | 0.54294 | 0 | 0 | 0 | 3.0063
2.0683 | 0 | 0 | 0 | 0 | 2.0683
2.1105 | 0.51998 | 0 | 0 | 0 | 2.6305
2.8189 | 0 | 0 | 0 | 0 | 2.8189
2.023 | 0.48388 | 0 | 0 | 0 | 2.5069
2.2523 | 0 | 0 | 0 | 0 | 2.2523
2.1919 | 0 | 0 | 0 | 0 | 2.1919
3.2637 | 0.43967 | 0 | 0 | 0 | 3.7034
3.379 | 0 | 0 | 0 | 0 | 3.379
2.3834 | 0.59002 | 0 | 0 | 0 | 2.9734
2.5955 | 0.46153 | 0 | 0 | 0 | 3.0571 |  | 84.5488
2.1621 | 0 | 0 | 0 | 0 | 2.1621
2.4874 | 0.54842 | 0 | 0 | 0 | 3.0358
1.6967 | 0.45334 | 0 | 1.3733 | 0 | 3.5233
1.728 | 0.47328 | 0 | 0 | 0 | 2.2012
3.0255 | 0.5331 | 0.81797 | 0 | 0 | 4.3766
2.4117 | 0 | 0 | 0 | 0 | 2.4117
3.1336 | 0 | 0 | 0.83882 | 0 | 3.9724 | 21.6832
2.4043 | 0.53855 | 0 | 0 | 0 | 2.9429
3.2845 | 0 | 0 | 0 | 0 | 3.2845
2.952 | 0.40313 | 0 | 0 | 0 | 3.3551
2.0408 | 0 | 0 | 0 | 0 | 2.0408
2.6242 | 0.42609 | 0 | 1.0771 | 0 | 4.1274
1.8538 | 0.46592 | 0.78548 | 0 | 0 | 3.1052
2.8047 | 0.4286 | 0 | 0 | 0 | 3.2333
3.0945 | 0.54821 | 0 | 0 | 0 | 3.6427
2.1884 | 0.50365 | 0 | 0 | 0.49908 | 3.1911
3.3556 | 0.58693 | 0 | 0 | 0 | 3.9425
1.7039 | 0.46972 | 0 | 0 | 0 | 2.1736
1.8287 | 0.40041 | 0 | 0 | 0 | 2.2291
2.8964 | 0 | 0 | 0 | 0 | 2.8964
1.5237 | 0.48693 | 0 | 0 | 0 | 2.0106
2.1001 | 0 | 0 | 0 | 0 | 2.1001
3.1416 | 0 | 1.3305 | 0 | 0 | 4.4721
2.2199 | 0 | 0 | 0 | 0 | 2.2199
1.679 | 0.45296 | 0 | 0 | 0 | 2.132
2.2584 | 0.42755 | 0 | 0 | 0 | 2.6859
2.0699 | 0 | 0 | 0 | 0 | 2.0699
1.6796 | 0.52072 | 0.96603 | 0 | 0 | 3.1664
3.2876 | 0.4055 | 0 | 0 | 0 | 3.6931
2.5113 | 0 | 0 | 0 | 0.32758 | 2.8389 |  | 89.2367
2.2763 | 0.44001 | 0 | 0 | 0 | 2.7163
2.5225 | 0 | 0 | 0 | 0 | 2.5225
1.6066 | 0.47594 | 0.88463 | 0 | 0 | 2.9671
3.2867 | 0.47402 | 0 | 0 | 0 | 3.7608
2.4923 | 0.4471 | 0 | 0 | 0 | 2.9394
2.513 | 0.56248 | 0 | 1.5706 | 0 | 4.6461
2.3774 | 0.49395 | 0 | 0 | 0 | 2.8713 | 22.4235
1.533 | 0 | 0 | 0 | 0 | 1.533
1.4834 | 0.57346 | 0 | 0 | 0 | 2.0569
1.6258 | 0.56563 | 0 | 0 | 0 | 2.1915
2.6049 | 0 | 0 | 0 | 0 | 2.6049
2.5555 | 0.45092 | 0 | 1.0759 | 0 | 4.0823
2.2993 | 0 | 0 | 0 | 0 | 2.2993
3.0044 | 0.4303 | 0 | 0 | 0 | 3.4347
2.2574 | 0.44377 | 0 | 0 | 0 | 2.7011
1.6018 | 0 | 0 | 0.80943 | 0 | 2.4113
3.0141 | 0 | 0 | 0 | 0 | 3.0141
2.2508 | 0 | 1.2771 | 0 | 0 | 3.5279
2.458 | 0.54128 | 1.1993 | 0 | 0 | 4.1986
3.129 | 0.40974 | 0 | 0 | 0 | 3.5387
2.4283 | 0.4056 | 0 | 0 | 0 | 2.8339
2.2921 | 0.46812 | 0 | 0 | 0 | 2.7603
2.21 | 0 | 1.1067 | 0 | 0 | 3.3167
1.6093 | 0.44518 | 1.1863 | 0 | 0 | 3.2408
2.2204 | 0.47011 | 0 | 1.4283 | 0 | 4.1189
2.8453 | 0 | 0 | 0 | 0.35936 | 3.2047
2.4403 | 0 | 0 | 0 | 0 | 2.4403
3.0241 | 0.49512 | 0 | 0 | 0 | 3.5193
1.8991 | 0.41205 | 0 | 0 | 0 | 2.3112
2.5378 | 0.54251 | 0 | 0 | 0 | 3.0804 |  | 90.8439
2.4477 | 0 | 0 | 0 | 0 | 2.4477
2.3224 | 0 | 0 | 0 | 0 | 2.3224
1.8152 | 0.59791 | 1.2815 | 0 | 0 | 3.6946
3.1429 | 0 | 0 | 0 | 0 | 3.1429
2.9468 | 0 | 1.3682 | 0 | 0 | 4.3151
2.4085 | 0.5131 | 0 | 1.2048 | 0 | 4.1264
3.3894 | 0 | 1.1606 | 0 | 0 | 4.55 | 24.5991
3.0175 | 0.59059 | 0 | 0 | 0 | 3.6081
1.4872 | 0 | 0 | 0 | 0 | 1.4872
2.0115 | 0.58736 | 0 | 0 | 0 | 2.5988
1.7913 | 0 | 0 | 0 | 0 | 1.7913
3.2091 | 0 | 0 | 0 | 0 | 3.2091
3.1331 | 0.47527 | 0 | 0 | 0.95604 | 4.5644
1.9793 | 0.59352 | 1.4008 | 0 | 0 | 3.9735
3.3825 | 0.49518 | 0 | 0 | 0 | 3.8777
3.1168 | 0.54107 | 0 | 0 | 0 | 3.6579
1.7808 | 0.543 | 0 | 1.09 | 0 | 3.4138
1.8086 | 0.49742 | 0 | 0 | 0 | 2.306
2.7649 | 0 | 0 | 0 | 0 | 2.7649
2.7207 | 0 | 0 | 0 | 0 | 2.7207
3.1609 | 0.58285 | 0.92912 | 0 | 0 | 4.6728
1.7713 | 0 | 1.21 | 0 | 0 | 2.9812
2.4842 | 0.44534 | 0 | 0 | 0 | 2.9295
1.8831 | 0.56933 | 0 | 0 | 0 | 2.4524
1.6388 | 0.46884 | 0 | 0 | 0 | 2.1076
3.3398 | 0 | 0 | 0 | 0 | 3.3398
3.3169 | 0.43811 | 0 | 0 | 0 | 3.755
3.1193 | 0 | 0 | 0 | 0 | 3.1193
1.8915 | 0 | 0 | 0 | 0.95868 | 2.8502
2.0573 | 0 | 0 | 0 | 0 | 2.0573 |  | 94.838
2.2641 | 0 | 0 | 0 | 0 | 2.2641
2.1682 | 0 | 0 | 0 | 0 | 2.1682
3.0871 | 0.4144 | 0.75866 | 0 | 0 | 4.2601
1.5964 | 0 | 0 | 0 | 0 | 1.5964
3.1442 | 0 | 0 | 0 | 0 | 3.1442
2.2247 | 0 | 0 | 0 | 0 | 2.2247
3.0015 | 0.40405 | 0 | 0 | 0 | 3.4055 | 19.0633
2.7927 | 0.43696 | 0 | 0 | 0 | 3.2297
2.8967 | 0 | 0 | 0 | 0 | 2.8967
2.4318 | 0 | 0 | 0 | 0.31662 | 2.7484
1.6295 | 0 | 0 | 1.4743 | 0 | 3.1038
3.1782 | 0.46974 | 0 | 0 | 0 | 3.6479
2.1543 | 0 | 0 | 0 | 0 | 2.1543
2.8147 | 0 | 1.0845 | 0 | 0 | 3.8991
1.5454 | 0 | 0 | 0 | 0 | 1.5454
3.3001 | 0 | 0 | 0 | 0 | 3.3001
3.1317 | 0 | 0 | 0 | 0 | 3.1317
1.7814 | 0 | 0 | 0 | 0 | 1.7814
1.5005 | 0 | 0 | 0 | 0 | 1.5005
3.2467 | 0 | 0 | 0 | 0 | 3.2467
2.3344 | 0.53926 | 0.98793 | 0 | 0 | 3.8616
2.6819 | 0 | 0 | 0 | 0 | 2.6819
2.4379 | 0.4497 | 0 | 0 | 0 | 2.8876
1.5114 | 0.56995 | 0 | 0 | 0 | 2.0814
2.5523 | 0 | 0 | 0 | 0 | 2.5523
2.9956 | 0 | 0 | 0 | 0 | 2.9956
1.913 | 0.54644 | 1.2751 | 0 | 0 | 3.7346
2.0774 | 0 | 0 | 1.1321 | 0 | 3.2096
2.0239 | 0.55976 | 0 | 0 | 0 | 2.5836
1.8186 | 0.59724 | 0.69366 | 0.82985 | 0 | 3.9393 |  | 85.7765
2.116 | 0 | 0 | 0 | 0 | 2.116
2.7677 | 0 | 0 | 0 | 0 | 2.7677
2.7 | 0 | 0 | 0 | 0 | 2.7
3.3824 | 0.48671 | 0 | 0 | 0 | 3.8691
1.8656 | 0 | 0 | 0 | 0 | 1.8656
1.6966 | 0 | 0 | 0 | 0 | 1.6966
3.1979 | 0 | 0 | 0 | 0 | 3.1979 | 18.2128
2.3723 | 0 | 0 | 0 | 0 | 2.3723
1.6501 | 0 | 0 | 0 | 0 | 1.6501
1.9178 | 0 | 0 | 1.5163 | 0 | 3.434
2.3452 | 0 | 0 | 0 | 0 | 2.3452
2.7322 | 0.59521 | 0 | 0 | 0 | 3.3274
2.5146 | 0 | 0 | 0 | 0 | 2.5146
2.8892 | 0.46719 | 0 | 0 | 0 | 3.3564
1.5414 | 0 | 0.82798 | 0 | 0.55602 | 2.9255
1.6636 | 0 | 0 | 0 | 0 | 1.6636
2.7205 | 0 | 0 | 0 | 0 | 2.7205
1.6535 | 0.40245 | 0 | 0 | 0 | 2.056
1.5084 | 0.40763 | 0 | 0 | 0 | 1.916
3.3394 | 0 | 0 | 0 | 0 | 3.3394
2.1703 | 0.4378 | 0 | 0 | 0 | 2.6081
2.9135 | 0.4143 | 0 | 0 | 0 | 3.3278
2.1444 | 0 | 0 | 0 | 0 | 2.1444
2.9301 | 0 | 0 | 0 | 0 | 2.9301
2.2873 | 0.52019 | 0 | 0 | 0.94004 | 3.7476
1.8494 | 0 | 0 | 0.76894 | 0 | 2.6184
1.6206 | 0 | 0 | 0 | 0 | 1.6206
1.8831 | 0.44609 | 0 | 0 | 0 | 2.3291
1.9358 | 0.42804 | 0 | 0 | 0 | 2.3638
2.0292 | 0.49096 | 0 | 0 | 0 | 2.5202 |  | 78.0437
2.4413 | 0 | 0 | 0 | 0 | 2.4413
1.7532 | 0 | 0 | 0 | 0 | 1.7532
1.8333 | 0 | 0 | 0 | 0 | 1.8333
3.1443 | 0 | 0 | 0 | 0 | 3.1443
2.2389 | 0 | 0 | 0 | 0 | 2.2389
1.5727 | 0.50771 | 0 | 0 | 0 | 2.0805
2.2142 | 0.58172 | 0 | 0 | 0 | 2.796 | 16.2874
3.2562 | 0.42155 | 0 | 0 | 0 | 3.6778
1.6279 | 0 | 0 | 0 | 0 | 1.6279
2.7317 | 0 | 0 | 0 | 0.73667 | 3.4684
1.904 | 0.46235 | 0 | 0 | 0 | 2.3663
3.0976 | 0.53428 | 0 | 0 | 0 | 3.6319
2.8279 | 0 | 0 | 0 | 0 | 2.8279
3.1396 | 0.45437 | 0 | 0 | 0 | 3.594
2.1452 | 0.51452 | 0 | 0 | 0 | 2.6598
2.9872 | 0 | 0 | 0 | 0 | 2.9872
1.7253 | 0 | 0 | 0 | 0.33418 | 2.0595
2.1606 | 0 | 0 | 0 | 0 | 2.1606
2.5755 | 0 | 0 | 0 | 0 | 2.5755
3.1787 | 0 | 0 | 0 | 0 | 3.1787
2.3896 | 0 | 0 | 0 | 0.59431 | 2.984
2.4362 | 0 | 0 | 0 | 0 | 2.4362
2.7542 | 0.57138 | 0 | 0 | 0 | 3.3256
3.3833 | 0.45455 | 0 | 0 | 0 | 3.8378
1.8234 | 0 | 0 | 0.75593 | 0 | 2.5793
1.6957 | 0 | 0 | 0 | 0 | 1.6957
2.5721 | 0 | 0 | 0 | 0 | 2.5721
2.9501 | 0.58023 | 0.99025 | 0 | 0 | 4.5206
2.7626 | 0 | 0 | 0 | 0 | 2.7626
1.9609 | 0 | 0 | 0 | 0 | 1.9609 |  | 81.7775
1.604 | 0 | 0 | 0 | 0 | 1.604
1.9354 | 0 | 1.3611 | 0 | 0 | 3.2965
2.2586 | 0.43606 | 0 | 0 | 0 | 2.6947
3.3703 | 0.56826 | 0 | 0 | 0 | 3.9386
3.0993 | 0 | 0 | 0 | 0.38276 | 3.4821
2.7264 | 0 | 0 | 1.0969 | 0 | 3.8233
1.9896 | 0.50235 | 0 | 0 | 0 | 2.492 | 21.3311
2.0289 | 0 | 0 | 0 | 0 | 2.0289
3.2506 | 0 | 0 | 0 | 0 | 3.2506
3.2824 | 0 | 0.73393 | 0 | 0 | 4.0163
2.912 | 0.51445 | 0 | 0.71956 | 0 | 4.146
2.7857 | 0.584 | 0 | 0 | 0 | 3.3697
1.7487 | 0.49733 | 0 | 0 | 0 | 2.246
3.17 | 0 | 0 | 0 | 0 | 3.17
2.1836 | 0 | 0 | 0 | 0 | 2.1836
1.6954 | 0 | 0 | 0 | 0 | 1.6954
1.5855 | 0.40406 | 0 | 0 | 0 | 1.9895
1.5237 | 0 | 0 | 0 | 0 | 1.5237
2.5768 | 0.52779 | 0 | 0 | 0 | 3.1046
2.8389 | 0.43127 | 0.96855 | 1.4133 | 0 | 5.6521
2.4363 | 0 | 0 | 0 | 0 | 2.4363
3.2909 | 0.52846 | 0 | 0 | 0 | 3.8194
1.4564 | 0.57737 | 0 | 0 | 0 | 2.0338
3.0326 | 0 | 1.3709 | 1.4673 | 0.61406 | 6.4848
2.5789 | 0 | 0 | 0 | 0 | 2.5789
2.4456 | 0 | 0 | 0 | 0 | 2.4456
1.5188 | 0.55941 | 0 | 1.4426 | 0 | 3.5208
1.6863 | 0.57558 | 0 | 0 | 0 | 2.2619
2.7467 | 0 | 0 | 0 | 0 | 2.7467
2.8429 | 0.57131 | 0 | 0 | 0 | 3.4142 |  | 91.4498
2.9883 | 0.48715 | 0 | 0 | 0 | 3.4755
2.1061 | 0.40196 | 0 | 0 | 0 | 2.5081
2.5264 | 0.42288 | 0 | 0 | 0 | 2.9493
3.1572 | 0.48841 | 0 | 0 | 0 | 3.6456
2.89 | 0 | 0 | 0 | 0 | 2.89
2.5765 | 0.54078 | 0 | 0 | 0 | 3.1173
1.6785 | 0 | 0 | 0 | 0 | 1.6785 | 20.2643
2.3664 | 0 | 0 | 0 | 0 | 2.3664
3.151 | 0 | 0 | 0 | 0 | 3.151
1.7248 | 0 | 1.2233 | 0 | 0 | 2.9481
1.9173 | 0 | 0 | 0 | 0 | 1.9173
2.5984 | 0 | 0 | 0 | 0 | 2.5984
1.9533 | 0 | 0 | 0 | 0 | 1.9533
1.8753 | 0.53576 | 0 | 0.90972 | 0 | 3.3207
2.5103 | 0.54027 | 0 | 0 | 0 | 3.0505
2.7107 | 0.56858 | 0 | 0 | 0 | 3.2793
1.7617 | 0.52683 | 0 | 0 | 0 | 2.2885
1.459 | 0 | 0 | 0 | 0 | 1.459
3.2801 | 0 | 0 | 0 | 0 | 3.2801
2.4525 | 0.41358 | 0 | 1.5153 | 0 | 4.3815
2.0395 | 0 | 0 | 0 | 0 | 2.0395
2.7026 | 0.52223 | 0 | 0 | 0 | 3.2248
3.1709 | 0.48437 | 0 | 0 | 0 | 3.6552
2.312 | 0.46833 | 1.4575 | 0 | 0 | 4.2378
2.4187 | 0 | 0 | 0 | 0 | 2.4187
2.6676 | 0 | 0 | 0 | 0 | 2.6676
1.786 | 0 | 0 | 0 | 0 | 1.786
1.547 | 0.41548 | 0 | 0 | 0 | 1.9625
3.3347 | 0 | 0 | 0 | 0 | 3.3347
2.5503 | 0.4516 | 0 | 0 | 0 | 3.0018 |  | 84.5872
2.6377 | 0 | 0 | 0 | 0 | 2.6377
2.5187 | 0 | 0 | 0 | 0 | 2.5187
2.3054 | 0 | 0 | 0 | 0 | 2.3054
2.7631 | 0.5397 | 0 | 0 | 0 | 3.3028
2.9444 | 0.52196 | 0.79236 | 0 | 0 | 4.2587
2.4273 | 0 | 0 | 0 | 0 | 2.4273
1.9712 | 0 | 0 | 0 | 0 | 1.9712 | 19.4218
3.2734 | 0.42492 | 1.2982 | 0 | 0 | 4.9965
2.0487 | 0 | 0 | 0 | 0 | 2.0487
2.3177 | 0.43657 | 0 | 0 | 0 | 2.7543
2.28 | 0.58903 | 1.35 | 0 | 0 | 4.219
2.7305 | 0.56932 | 0 | 0 | 0 | 3.2998
3.1743 | 0 | 1.0556 | 0 | 0 | 4.2299
1.7016 | 0.48736 | 0 | 0 | 0 | 2.189
1.9305 | 0 | 0 | 0 | 0 | 1.9305
2.8809 | 0 | 0 | 0 | 0 | 2.8809
2.5627 | 0 | 0 | 0 | 0 | 2.5627
1.4496 | 0 | 0 | 0 | 0.63646 | 2.0861
1.9991 | 0.43634 | 0 | 0 | 0 | 2.4354
2.8358 | 0 | 0 | 0 | 0 | 2.8358
2.4701 | 0 | 0 | 0 | 0 | 2.4701
2.4742 | 0 | 0 | 0 | 0 | 2.4742
1.5015 | 0 | 0 | 0 | 0.8667 | 2.3682
1.8712 | 0.54572 | 0 | 0 | 0 | 2.4169
2.6218 | 0 | 0 | 0 | 0 | 2.6218
3.119 | 0.48083 | 0 | 0 | 0 | 3.5998
3.1526 | 0.54635 | 0 | 0 | 0 | 3.699
1.8292 | 0 | 0 | 0 | 0 | 1.8292
1.7519 | 0.51182 | 0 | 0 | 0 | 2.2637
2.1454 | 0.51306 | 0 | 0 | 0 | 2.6585 |  | 84.2917
3.1983 | 0 | 0 | 0 | 0 | 3.1983
2.1187 | 0.53898 | 0 | 0 | 0 | 2.6577
2.4195 | 0 | 0 | 0 | 0 | 2.4195
2.6212 | 0.48644 | 0 | 0 | 0 | 3.1076
2.89 | 0.5316 | 1.1878 | 0 | 0 | 4.6093
1.4552 | 0.43207 | 0 | 0 | 0 | 1.8873
1.8107 | 0 | 0 | 0 | 0 | 1.8107 | 19.6904
2.0899 | 0 | 0 | 0 | 0 | 2.0899
3.0575 | 0 | 0 | 0 | 0 | 3.0575
1.9363 | 0.54023 | 0 | 0 | 0 | 2.4765
2.4698 | 0.43044 | 0 | 0 | 0 | 2.9003
2.8572 | 0 | 0 | 0 | 0 | 2.8572
3.1849 | 0.44446 | 0 | 0 | 0 | 3.6294
2.917 | 0 | 1.1175 | 0 | 0.9952 | 5.0297
3.2808 | 0.57934 | 0 | 0 | 0 | 3.8601
3.1835 | 0.59972 | 0 | 0 | 0 | 3.7832
2.4549 | 0.41096 | 0 | 0.88465 | 0 | 3.7505
2.2083 | 0.44014 | 0.84973 | 0 | 0 | 3.4982
2.8747 | 0 | 0 | 0 | 0 | 2.8747
2.2193 | 0.5067 | 0 | 0 | 0 | 2.726
2.714 | 0 | 0 | 0 | 0 | 2.714
1.6797 | 0.42392 | 0 | 0 | 0.75748 | 2.8611
1.6812 | 0 | 0 | 0 | 0 | 1.6812
2.9032 | 0 | 0 | 0 | 0 | 2.9032
1.5671 | 0.49442 | 0 | 0 | 0 | 2.0615
1.7169 | 0.59465 | 1.1871 | 0 | 0 | 3.4986
2.9422 | 0.59309 | 1.3314 | 0 | 0 | 4.8667
1.5142 | 0 | 0 | 0 | 0 | 1.5142
2.9585 | 0 | 0 | 0 | 0 | 2.9585
2.6042 | 0.42038 | 0.85031 | 0 | 0 | 3.8749 |  | 91.1574
1.4604 | 0 | 0 | 0 | 0 | 1.4604
1.5235 | 0 | 0 | 0 | 0 | 1.5235
2.8673 | 0.52062 | 0 | 0 | 0 | 3.3879
2.9971 | 0.54516 | 0 | 0 | 0 | 3.5423
2.1998 | 0 | 0 | 0 | 0 | 2.1998
2.609 | 0 | 0 | 0 | 0 | 2.609
1.4766 | 0.49255 | 0.7556 | 0 | 0 | 2.7247 | 17.4476
1.8652 | 0.49355 | 0.76393 | 1.1361 | 0.42976 | 4.6886
3.0073 | 0 | 0 | 0 | 0 | 3.0073
2.5088 | 0.47027 | 0 | 0 | 0 | 2.9791
3.0621 | 0 | 0 | 0 | 0 | 3.0621
2.7728 | 0.44726 | 0.8724 | 0 | 0 | 4.0925
3.069 | 0 | 0 | 0.91802 | 0 | 3.987
1.7914 | 0 | 0 | 0 | 0 | 1.7914
3.01 | 0.41297 | 0 | 0 | 0 | 3.4229
2.2667 | 0 | 0 | 0 | 0 | 2.2667
2.365 | 0 | 0 | 0 | 0 | 2.365
3.159 | 0.56027 | 0 | 0 | 0 | 3.7193
1.7898 | 0.50506 | 0 | 0 | 0 | 2.2949
2.3437 | 0 | 0 | 0 | 0 | 2.3437
1.5992 | 0 | 1.4914 | 0 | 0 | 3.0906
2.2649 | 0.55544 | 0 | 0 | 0 | 2.8203
2.6421 | 0 | 0 | 0 | 0 | 2.6421
2.9746 | 0.51236 | 0 | 0 | 0 | 3.487
2.0188 | 0 | 1.1172 | 0 | 0 | 3.136
2.4949 | 0.54579 | 0 | 0 | 0 | 3.0407
3.0367 | 0 | 0 | 0 | 0 | 3.0367
1.7674 | 0.49687 | 0 | 0 | 0 | 2.2643
1.5004 | 0 | 0 | 0 | 0 | 1.5004
1.4876 | 0 | 0 | 0 | 0 | 1.4876 |  | 83.9738
3.2173 | 0 | 0 | 0 | 0.57972 | 3.797
1.9782 | 0 | 0 | 0 | 0 | 1.9782
2.5337 | 0.50427 | 0 | 0 | 0 | 3.038
2.6957 | 0 | 0 | 0 | 0 | 2.6957
2.6196 | 0.44326 | 0 | 0 | 0 | 3.0629
2.1865 | 0.5713 | 0 | 0 | 0 | 2.7578
3.2769 | 0.40501 | 0.96007 | 0 | 0 | 4.642 | 21.9715
3.2113 | 0 | 0 | 0 | 0 | 3.2113
3.2438 | 0.57884 | 0 | 0 | 0 | 3.8226
2.6045 | 0.50953 | 0 | 0 | 0 | 3.114
2.0561 | 0 | 0 | 0 | 0 | 2.0561
3.2981 | 0.43564 | 0 | 0 | 0 | 3.7337
1.6302 | 0.46622 | 0 | 0 | 0 | 2.0964
2.8033 | 0.53686 | 0 | 0 | 0 | 3.3402
3.1566 | 0.5777 | 0 | 0 | 0 | 3.7343
1.9017 | 0.51772 | 0 | 0 | 0 | 2.4195
2.6255 | 0.56782 | 0 | 0 | 0 | 3.1933
1.8845 | 0.52537 | 0 | 0 | 0 | 2.4099
2.4856 | 0.48387 | 0 | 1.6217 | 0 | 4.5912
2.0104 | 0 | 0 | 0 | 0 | 2.0104
1.8141 | 0.49545 | 0 | 0 | 0 | 2.3095
2.1103 | 0 | 0 | 0 | 0 | 2.1103
1.5598 | 0.40755 | 0 | 0 | 0 | 1.9674
2.9146 | 0 | 0 | 0 | 0.46733 | 3.382
1.4755 | 0.53891 | 0 | 0 | 0 | 2.0144
3.0062 | 0.57711 | 0 | 0 | 0 | 3.5833
2.888 | 0.53766 | 0 | 0 | 0 | 3.4256
3.0351 | 0.54472 | 0 | 0 | 0 | 3.5798
3.1863 | 0 | 0 | 0 | 0 | 3.1863
1.9653 | 0 | 0 | 0 | 0 | 1.9653 |  | 89.2282
1.4603 | 0 | 0 | 0 | 0 | 1.4603
1.6721 | 0.51178 | 0 | 0 | 0 | 2.1839
2.0974 | 0.52388 | 0 | 0 | 0 | 2.6213
1.9594 | 0 | 0 | 0 | 0 | 1.9594
2.5446 | 0.57676 | 0 | 0 | 0 | 3.1213
3.3692 | 0.57644 | 0 | 0 | 0 | 3.9456
2.9338 | 0.50557 | 0 | 0 | 0 | 3.4394 | 18.7312
2.0546 | 0 | 0 | 0 | 0 | 2.0546
1.5367 | 0 | 0 | 0 | 0 | 1.5367
1.7682 | 0.47158 | 1.3885 | 0 | 0 | 3.6282
1.8389 | 0.40892 | 0 | 0 | 0 | 2.2479
1.5767 | 0.56764 | 0 | 0 | 0 | 2.1443
1.4568 | 0.45906 | 1.3864 | 0 | 0 | 3.3023
2.9402 | 0 | 0 | 0 | 0 | 2.9402
1.6459 | 0.51413 | 0 | 0 | 0 | 2.16
2.2395 | 0 | 0 | 0 | 0 | 2.2395
3.2393 | 0 | 0 | 0 | 0 | 3.2393
1.7093 | 0.46477 | 0 | 0 | 0 | 2.174
2.3228 | 0.50392 | 0 | 0 | 0 | 2.8267
3.3576 | 0.42551 | 0 | 0 | 0 | 3.7831
1.8134 | 0 | 0 | 0 | 0 | 1.8134
2.5583 | 0 | 0 | 0 | 0 | 2.5583
3.0335 | 0 | 0 | 0 | 0 | 3.0335
1.9925 | 0 | 0.77752 | 0 | 0 | 2.77
3.1717 | 0 | 0 | 0 | 0 | 3.1717
1.7795 | 0 | 0 | 0 | 0 | 1.7795
2.9296 | 0 | 0 | 0 | 0 | 2.9296
1.7924 | 0 | 0 | 0 | 0 | 1.7924
3.2115 | 0.40521 | 0 | 1.1893 | 0 | 4.806
2.8221 | 0.46666 | 0 | 0 | 0 | 3.2888 |  | 80.9512
2.7945 | 0.4845 | 0 | 0 | 0 | 3.279
3.0029 | 0 | 0 | 0 | 0 | 3.0029
2.0932 | 0.46172 | 0 | 0 | 0 | 2.555
2.102 | 0 | 0 | 0 | 0 | 2.102
2.631 | 0.53067 | 0 | 0 | 0 | 3.1617
1.9453 | 0 | 0 | 0 | 0 | 1.9453
3.0594 | 0.52468 | 0 | 0 | 0 | 3.584 | 19.6299
2.1515 | 0 | 0 | 0 | 0 | 2.1515
3.1921 | 0 | 0 | 0 | 0 | 3.1921
2.4031 | 0 | 0 | 0 | 0.51079 | 2.9139
2.4115 | 0.40965 | 0 | 0 | 0 | 2.8212
2.5871 | 0.58564 | 0 | 0 | 0 | 3.1727
1.8112 | 0 | 0 | 0 | 0 | 1.8112
2.3622 | 0.55142 | 0 | 1.4627 | 0 | 4.3764
3.101 | 0.4761 | 0 | 0 | 0 | 3.5771
2.0375 | 0 | 0 | 0 | 0.40147 | 2.439
1.8749 | 0 | 0 | 0.75068 | 0 | 2.6256
2.2831 | 0.4265 | 0 | 0 | 0 | 2.7096
3.2397 | 0.42649 | 0.7726 | 0 | 0 | 4.4388
2.0932 | 0 | 0 | 0 | 0 | 2.0932
1.8487 | 0 | 0 | 0 | 0 | 1.8487
2.2383 | 0.48491 | 0 | 0 | 0 | 2.7232
2.7033 | 0.49077 | 0 | 0 | 0 | 3.1941
3.2924 | 0 | 0 | 1.1236 | 0 | 4.4159
1.4872 | 0 | 0 | 0 | 0 | 1.4872
2.3851 | 0.40252 | 0 | 0 | 0 | 2.7876
2.477 | 0 | 1.3098 | 0 | 0 | 3.7868
2.561 | 0.54741 | 0 | 0 | 0 | 3.1085
1.9352 | 0.57701 | 1.3731 | 0 | 0.49802 | 4.3833
1.4784 | 0 | 0 | 0 | 0 | 1.4784 |  | 87.1659
2.7524 | 0 | 0 | 0 | 0.86128 | 3.6137
2.1814 | 0 | 0 | 0 | 0 | 2.1814
2.0061 | 0.47446 | 0 | 0 | 0 | 2.4805
3.1054 | 0 | 0 | 0 | 0 | 3.1054
3.3721 | 0.59539 | 0 | 0 | 0 | 3.9675
2.6695 | 0.465 | 0 | 0 | 0 | 3.1345
3.3193 | 0.40982 | 0 | 0 | 0 | 3.7291 | 22.2121
2.3009 | 0 | 0 | 1.0381 | 0 | 3.3389
1.8405 | 0.49119 | 0 | 0 | 0 | 2.3317
3.2077 | 0 | 0 | 0 | 0 | 3.2077
3.0602 | 0 | 0 | 0 | 0 | 3.0602
1.8939 | 0 | 0 | 0 | 0 | 1.8939
1.6361 | 0 | 0 | 0 | 0 | 1.6361
3.3674 | 0.53699 | 0 | 0 | 0 | 3.9044
2.3113 | 0 | 0 | 0 | 0 | 2.3113
1.5977 | 0.58765 | 0 | 0 | 0 | 2.1854
1.9116 | 0 | 0 | 1.4665 | 0.64461 | 4.0227
3.1138 | 0.55188 | 0 | 0 | 0 | 3.6657
2.5559 | 0 | 0 | 0 | 0 | 2.5559
2.898 | 0.59175 | 0 | 0 | 0 | 3.4898
1.9119 | 0.46108 | 0 | 0 | 0 | 2.373
2.8419 | 0 | 0 | 0 | 0 | 2.8419
2.6007 | 0.58556 | 0 | 0 | 0 | 3.1863
1.6751 | 0 | 0 | 0 | 0 | 1.6751
2.4451 | 0 | 0 | 0 | 0 | 2.4451
2.7503 | 0.45021 | 0 | 0 | 0 | 3.2005
2.0902 | 0 | 0 | 0 | 0 | 2.0902
2.4178 | 0.50836 | 0 | 0 | 0 | 2.9261
2.3903 | 0 | 0 | 0 | 0 | 2.3903
2.0833 | 0 | 0 | 0 | 0 | 2.0833 |  | 85.0277
1.6778 | 0.41386 | 0 | 0 | 0 | 2.0917
2.5932 | 0 | 0 | 0 | 0 | 2.5932
2.058 | 0.55116 | 0 | 0 | 0 | 2.6092
3.3898 | 0 | 0 | 0 | 0 | 3.3898
2.4855 | 0.5895 | 0 | 0 | 0 | 3.075
1.8839 | 0.54541 | 0 | 0 | 0 | 2.4293
2.0464 | 0.56633 | 0 | 0 | 0 | 2.6127 | 18.8009
2.2481 | 0 | 0 | 0 | 0 | 2.2481
2.616 | 0.53158 | 0 | 0 | 0 | 3.1476
1.6636 | 0 | 0 | 0 | 0 | 1.6636
3.2307 | 0 | 0 | 0 | 0 | 3.2307
1.7374 | 0.42766 | 0 | 0 | 0 | 2.1651
2.1985 | 0.47411 | 0 | 0 | 0 | 2.6726
3.05 | 0 | 0 | 0 | 0 | 3.05
2.3197 | 0.46225 | 0 | 0 | 0 | 2.782
1.7265 | 0.56398 | 0 | 0 | 0 | 2.2905
2.5082 | 0.51945 | 0 | 0 | 0 | 3.0276
2.8606 | 0 | 0 | 0 | 0 | 2.8606
1.9056 | 0.59056 | 0 | 0 | 0 | 2.4962
3.2377 | 0 | 0.91924 | 0 | 0 | 4.157
1.873 | 0.44099 | 0 | 0 | 0 | 2.314
1.656 | 0.56436 | 0 | 0 | 0 | 2.2203
2.5571 | 0.57441 | 0 | 0 | 0 | 3.1315
3.2596 | 0.52894 | 0 | 0 | 0 | 3.7885
1.5468 | 0.44416 | 0 | 0 | 0 | 1.991
1.6929 | 0.45613 | 0 | 0 | 0 | 2.149
2.7028 | 0.42237 | 0 | 0 | 0 | 3.1251
2.2854 | 0 | 0 | 0 | 0 | 2.2854
2.8911 | 0.49026 | 0 | 0 | 0 | 3.3813
3.0607 | 0.44683 | 0 | 0 | 0 | 3.5075 |  | 82.4863
2.8485 | 0 | 0 | 0 | 0 | 2.8485
2.4904 | 0.59948 | 0 | 0 | 0 | 3.0899
3.2828 | 0.58317 | 0.85345 | 0 | 0 | 4.7194
2.776 | 0.43537 | 1.1914 | 0 | 0 | 4.4029
1.5654 | 0.413 | 0.79017 | 0 | 0 | 2.7685
1.8485 | 0 | 0 | 0 | 0 | 1.8485
3.3431 | 0.59781 | 0.66257 | 0.7694 | 0 | 5.3729 | 25.0506
1.5828 | 0 | 0 | 0 | 0 | 1.5828
1.4593 | 0.42092 | 1.4514 | 0 | 0 | 3.3316
2.8171 | 0 | 0 | 0 | 0 | 2.8171
1.6144 | 0.40546 | 0 | 0 | 0 | 2.0199
2.6788 | 0.51587 | 0 | 0 | 0 | 3.1947
2.4415 | 0 | 0 | 0 | 0 | 2.4415
2.8724 | 0.58366 | 0 | 0 | 0 | 3.4561
1.5653 | 0.49999 | 0 | 1.5534 | 0 | 3.6187
2.9159 | 0.47613 | 0 | 0 | 0 | 3.3921
3.2346 | 0 | 0 | 0 | 0 | 3.2346
2.2469 | 0.42936 | 0 | 0 | 0 | 2.6763
2.6349 | 0.53285 | 0 | 0 | 0 | 3.1678
1.5484 | 0 | 0 | 0 | 0 | 1.5484
2.7214 | 0 | 0 | 0 | 0 | 2.7214
2.1934 | 0 | 0 | 0 | 0 | 2.1934
3.0645 | 0.52393 | 0.9243 | 0.89368 | 0 | 5.4064
3.0958 | 0 | 0 | 0 | 0 | 3.0958
1.6114 | 0 | 0 | 0 | 0 | 1.6114
2.6921 | 0 | 0 | 0 | 0 | 2.6921
3.2186 | 0 | 0 | 0 | 0 | 3.2186
2.0795 | 0 | 0 | 0 | 0 | 2.0795
3.3178 | 0 | 0 | 0 | 0 | 3.3178
3.1338 | 0.56039 | 0 | 0 | 0 | 3.6941 |  | 91.5627
2.0587 | 0 | 0 | 0 | 0 | 2.0587
2.9914 | 0 | 0 | 1.523 | 0 | 4.5144
3.0847 | 0.44175 | 0 | 0 | 0 | 3.5265
3.1248 | 0.45725 | 0 | 0 | 0 | 3.582
2.696 | 0.42262 | 0 | 0 | 0 | 3.1186
2.4095 | 0 | 0 | 0 | 0 | 2.4095
2.8653 | 0 | 0.94929 | 0 | 0 | 3.8146 | 23.0243
3.2181 | 0 | 0.70341 | 0 | 0 | 3.9215
2.8352 | 0 | 0 | 0 | 0 | 2.8352
1.9398 | 0 | 0 | 0 | 0 | 1.9398
1.54 | 0.57515 | 0.71762 | 0 | 0 | 2.8328
1.8732 | 0.48944 | 0 | 0 | 0 | 2.3627
1.5775 | 0.52485 | 0 | 0 | 0 | 2.1024
3.139 | 0 | 0 | 0 | 0 | 3.139
2.5976 | 0.49126 | 0 | 0 | 0 | 3.0889
1.5746 | 0 | 1.4461 | 0 | 0 | 3.0207
2.9595 | 0 | 0 | 0 | 0 | 2.9595
2.6946 | 0 | 0 | 0 | 0 | 2.6946
2.1768 | 0 | 1.3597 | 0 | 0 | 3.5366
2.9265 | 0 | 0 | 0 | 0 | 2.9265
2.9477 | 0 | 0 | 0 | 0 | 2.9477
2.4459 | 0 | 0 | 0 | 0 | 2.4459
1.6916 | 0 | 0 | 0 | 0 | 1.6916
2.3338 | 0 | 1.2998 | 0 | 0 | 3.6336
3.278 | 0.43653 | 0 | 0 | 0 | 3.7145
3.3673 | 0 | 0 | 0 | 0 | 3.3673
2.2957 | 0 | 0 | 0 | 0 | 2.2957
3.1377 | 0.53958 | 0.67412 | 0 | 0 | 4.3514
2.3584 | 0 | 0 | 0 | 0 | 2.3584
1.7389 | 0 | 0 | 0 | 0 | 1.7389 |  | 88.9295
1.6005 | 0.41238 | 0 | 0 | 0 | 2.0129
2.4761 | 0.51173 | 0 | 0 | 0.80599 | 3.7938
3.2342 | 0.48376 | 0 | 0 | 0.5452 | 4.2631
1.7912 | 0.44278 | 0 | 0 | 0 | 2.234
2.9773 | 0 | 0 | 0 | 0 | 2.9773
2.8411 | 0.584 | 0 | 0 | 0 | 3.4251
1.7751 | 0.57226 | 0 | 0 | 0 | 2.3474 | 21.0536
3.1307 | 0.57444 | 0 | 1.2549 | 0 | 4.9601
1.8043 | 0 | 0 | 0 | 0 | 1.8043
2.6523 | 0.49911 | 0 | 0 | 0 | 3.1514
3.1611 | 0.502 | 0 | 0 | 0 | 3.6631
2.8058 | 0 | 0 | 0 | 0 | 2.8058
3.1074 | 0 | 0 | 0 | 0 | 3.1074
2.8931 | 0.49234 | 0 | 0 | 0 | 3.3855
2.583 | 0.43652 | 0 | 0 | 0 | 3.0195
1.8553 | 0 | 0 | 0 | 0 | 1.8553
3.0679 | 0 | 0 | 1.2554 | 0 | 4.3233
3.1924 | 0.59723 | 0 | 0 | 0 | 3.7896
2.608 | 0.55166 | 0 | 1.4034 | 0 | 4.5631
2.3575 | 0.59489 | 0 | 0 | 0 | 2.9524
3.1167 | 0 | 0 | 0 | 0 | 3.1167
2.9648 | 0.42711 | 0 | 1.5676 | 0 | 4.9595
2.158 | 0 | 0.82507 | 0 | 0 | 2.9831
1.8242 | 0 | 0 | 0 | 0 | 1.8242
2.6967 | 0.49125 | 1.0779 | 0 | 0 | 4.2659
2.7062 | 0.47493 | 0 | 0 | 0 | 3.1812
1.8604 | 0 | 0 | 0 | 0 | 1.8604
2.1576 | 0.43649 | 0 | 0 | 0 | 2.5941
1.5309 | 0 | 0 | 0 | 0 | 1.5309
2.9523 | 0.49543 | 1.0397 | 0 | 0 | 4.4874 |  | 95.2378
2.2029 | 0.49304 | 0 | 0 | 0 | 2.696
1.4551 | 0 | 0 | 0 | 0 | 1.4551
2.9957 | 0 | 0 | 0 | 0 | 2.9957
1.4792 | 0.44957 | 0 | 0 | 0 | 1.9287
2.0439 | 0.52321 | 0 | 0 | 0 | 2.5671
2.8381 | 0 | 1.0567 | 0 | 0 | 3.8949
1.6478 | 0 | 1.0591 | 0 | 0 | 2.707 | 18.2445
2.5077 | 0.50764 | 0 | 0 | 0 | 3.0153
2.8182 | 0.58723 | 0 | 0 | 0 | 3.4054
2.0956 | 0.46655 | 0 | 0 | 0 | 2.5621
1.8975 | 0 | 0 | 0 | 0 | 1.8975
2.5891 | 0 | 0 | 0 | 0 | 2.5891
1.5931 | 0 | 0 | 0 | 0 | 1.5931
3.059 | 0.55344 | 0 | 0 | 0 | 3.6124
2.5184 | 0.47831 | 0 | 0 | 0 | 2.9967
2.0693 | 0.51581 | 1.2785 | 0 | 0 | 3.8636
2.8063 | 0.437 | 0.84593 | 0 | 0 | 4.0892
2.1637 | 0.40671 | 0 | 0 | 0 | 2.5704
1.7003 | 0 | 0 | 0 | 0 | 1.7003
3.3243 | 0.41331 | 0 | 0 | 0 | 3.7376
2.9919 | 0 | 0 | 0 | 0 | 2.9919
1.7497 | 0 | 0 | 0 | 0 | 1.7497
2.6576 | 0.50259 | 0 | 0 | 0 | 3.1602
1.6071 | 0.44471 | 0 | 0 | 0 | 2.0518
2.8826 | 0.43543 | 0 | 0 | 0 | 3.3181
2.3853 | 0 | 0 | 0 | 0 | 2.3853
3.3463 | 0.59684 | 0 | 0 | 0 | 3.9432
3.3734 | 0.42449 | 0 | 0 | 0 | 3.7979
2.7742 | 0.51893 | 0 | 0 | 0 | 3.2931
2.2682 | 0 | 0 | 0 | 0 | 2.2682 |  | 84.8366
2.2799 | 0 | 0 | 0 | 0 | 2.2799
2.0797 | 0.43345 | 0 | 0 | 0 | 2.5131
3.2154 | 0.51002 | 1.3416 | 0 | 0 | 5.0671
2.8611 | 0 | 0 | 0 | 0 | 2.8611
2.1519 | 0 | 0 | 0 | 0.64174 | 2.7936
2.1569 | 0 | 0 | 0 | 0 | 2.1569
3.0949 | 0.57076 | 0 | 0 | 0 | 3.6656 | 21.3374
2.5131 | 0.41149 | 0 | 0 | 0 | 2.9246
2.6199 | 0 | 0 | 0 | 0 | 2.6199
2.4344 | 0 | 0 | 0 | 0.81857 | 3.253
2.0195 | 0.45028 | 0 | 0 | 0 | 2.4698
2.5933 | 0.57249 | 0 | 0 | 0 | 3.1658

## 9. srovnání
SPOTŘEBA / VÝROBA |  | Zdroj dat: |  | http://www.eru.cz/documents/10540/462820/Rocni_zprava_provoz_ES_2013.pdf/20c3f587-a658-49f7-ace9-56be8a66b7b9
| 1 | 2 | 3 | 4 | 5 | 6 | 7 | 8 | 9 | 10 | 11 | 12
| leden | únor | březen | duben | květen | červen | červenec | srpen | září | říjen | listopad | prosinec
Naše průměrná denní výroba dle jednotlivých měsíců (Wh) | 504.9653 | 626.1025 | 795.8939 | 992.3524 | 1163.8969 | 1218.3931 | 1201.5653 | 1133.9532 | 948.8467 | 755.7092 | 520.0885 | 454.2519
Vývoj spotřeby elektřiny u maloodběratelů (domácností) v průměhu roku 2013 dle Energetického regulačního úřadu ČR (GWh) | 1625.5 | 1434.1 | 1548 | 1192.2 | 1032.4 | 949.1 | 921.2 | 941.3 | 998.2 | 1181 | 1323.2 | 1569.2
Podíl na celkové spotřebě domácností | 11.05% | 9.746% | 10.52% | 8.102% | 7.016% | 6.45% | 6.26% | 6.397% | 6.783% | 8.026% | 8.992% | 10.66%
Rozdíl oproti minimu spotřeby domácností | 4.786% | 3.485% | 4.259% | 1.842% | 0.7557% | 0.1896% | 0% | 0.1366% | 0.5233% | 1.765% | 2.732% | 4.404%
Naše průměrná denní spotřeba dle jednotlivých měsíců (Wh) | 3075.431 | 3037.2566 | 3059.9737 | 2989.0101 | 2957.1383 | 2940.5242 | 2934.9596 | 2938.9685 | 2950.3171 | 2986.7763 | 3015.1378 | 3064.202
Je výroba schopna pokrýt spotřebu? | 0 | 0 | 0 | 0 | 0 | 0 | 0 | 0 | 0 | 0 | 0 | 0
Kolik musí být použito panelů? | 6.0904 | 4.8511 | 3.8447 | 3.012 | 2.5407 | 2.4134 | 2.4426 | 2.5918 | 3.1094 | 3.9523 | 5.7974 | 6.7456